## Precios
Codigo | Organización | Tema | Concepto | Importe neto | Notas Aclaratorias
00-00 | EPAC |  | DOCUMENTACIÓN, CERTIFICACIÓN Y SERVICIO DE MEDICIÓN | Importe Neto | Notas Aclaratorias
00-01 | EPAC | Documentación Certificación y Servicio de Medición | Cuota societaria | 7000 | Valor mensual, si pagas año adelantado se cobra el equivalente a 10 cuotas. Debemos recordarles que las cuotas se deben abonnar del 1 al 10 de cada mes. Las cuotas atrasadas se cobraran al valor del mes en curso.
00-02 | EPAC | Documentación Certificación y Servicio de Medición | Visita de Inspeccion Técnica | 33000 | Gastos para inspección visual, tomar mediciones, realizar diagnóstico y poder emitir presupuesto.
00-03 | EPAC | Documentación Certificación y Servicio de Medición | Cert. pilar de obra - Monofasico - no incluye construccion de pilar | 104000 | Componer documentación para subirla al ERSEP y obtener certificado de instalación eléctrica apta / No incluye construcción del pilar.
00-04 | EPAC | Documentación Certificación y Servicio de Medición | Cert. pilar de obra -Trifasico - no incluye construccion de pilar | 119000 | Componer documentación para subirla al ERSEP y obtener certificado de instalación eléctrica apta / No incluye construcción del pilar.
00-05 | EPAC | Documentación Certificación y Servicio de Medición | Cert. de vivienda o local comercial (hasta 20bocas) no incluye adecuacion de la instalacion | 215000 | Componer documentación para subirla al ERSEP y obtener certificado de instalación eléctrica apta / No incluye adecuación de la instalación.
00-06 | EPAC | Documentación Certificación y Servicio de Medición | Costo adicional por boca | 3800 | Componer documentación para subirla al ERSEP y obtener certificado de instalación eléctrica apta
00-07 | EPAC | Documentación Certificación y Servicio de Medición | Adicional por boca (Certificación) | 3800 | Se consideran una ves superadas las 20 contempladas en la Certificación de vivienda o local comercial.
00-08 | EPAC | Documentación Certificación y Servicio de Medición | Medicion PAT, lu. a vie. dentro del egido urbano de Córdoba capital | 29000 | Para miembros de EPAC con cuota societaria al dia, consultas al 3516130597
00-09 | EPAC | Documentación Certificación y Servicio de Medición | Medicion PAT, lu. a vie. dentro del fuera urbano de Córdoba capital | 77000 | Para no miembros de EPAC o miembros sin cuota societaria al dia, consultas al 3516130597
00-10 | EPAC | Documentación Certificación y Servicio de Medición | Medicion PAT, adicional por km fuera del egido urbano de Córdoba capital | 1700 | mas valor de peaje para todo solicitante del servicio, el recorrido se considera ida y vuelta, consultas al 3516130597
00-11 | EPAC | Documentación Certificación y Servicio de Medición
01-00 | EPAC |  | ACOMETIDAS Y TABLEROS | Importe Neto | Notas Aclaratorias
01-01 | EPAC | Acometidas y Tableros | Acometida Monofásica aérea, con sistema doble aislación | 146000 | Estos importes corresponden a trabajos de acometidas realizadas de acuerdo a los planos típicos suministrados por la empresa distribuidora de energía ET21 de EPEC S/Materiales, sin certificación, no incluye trabajos de albañilería
01-02 | EPAC | Acometidas y Tableros | Acometida Trifásica aérea, hasta 10kw con sistema doble aislación | 222000 | Estos importes corresponden a trabajos de acometidas realizadas de acuerdo a los plano típicos suministrados por la empresa distribuidora de energía ET21 de EPEC S/Materiales, sin certificación, no incluye trabajos de albañilería
01-03 | EPAC | Acometidas y Tableros | Acometida subterránea, hasta 10kw con sistema doble aislación | 200000 | Estos importes corresponden a trabajos de acometidas realizadas de acuerdo a los plano típicos suministrados por la empresa distribuidora de energía ET21 de EPEC S/Materiales, sin certificación, no incluye trabajos de albañilería
01-04 | EPAC | Acometidas y Tableros | Acometida Trifásica de 11 a 35kw | 289000 | Estos importes corresponden a trabajos de acometidas realizadas de acuerdo a los plano típicos suministrados por la empresa distribuidora de energía ET21 de EPEC S/Materiales, sin certificación, no incluye trabajos de albañilería
01-05 | EPAC | Acometidas y Tableros | Acometida Trifásica de 36 a 50kw | 376000 | Estos importes corresponden a trabajos de acometidas realizadas de acuerdo a los plano típicos suministrados por la empresa distribuidora de energía ET21 de EPEC S/Materiales, sin certificación, no incluye trabajos de albañilería
01-06 | EPAC | Acometidas y Tableros | Acometida Trifásica mas de 50kw | 564000 | Estos importes corresponden a trabajos de acometidas realizadas de acuerdo a los plano típicos suministrados por la empresa distribuidora de energía ET21 de EPEC S/Materiales, sin certificación, no incluye trabajos de albañilería
01-07 | EPAC | Acometidas y Tableros | Fijación tablero de superficie (hasta 54 bocas) | 26900 | Fijación de gabinete a la pared mediante tarugos Fischer u otro elemento
|  | Acometidas y Tableros | Fijación tablero de superficie | 26900 | Fijación de gabinete a la pared mediante tarugos Fischer u otro elemento
01-08 | EPAC | Acometidas y Tableros | Empotrado de gabinete en mampostería (de 1 a 24 bocas) | 66600 | Picado de pared y fijación de gabinete mediante mortero, incluye fijación de canalizaciones mediante conectores
|  | Acometidas y Tableros | Empotrado / Fijación de gabinete en mampostería | 66600 | Picado/preparado de pared y fijación de gabinete
01-09 | EPAC | Acometidas y Tableros | Empotrado de gabinete en mampostería (de 25 a 54 bocas) | 96600 | Picado de pared y fijación de gabinete mediante mortero, incluye fijación de canalizaciones mediante conectores
01-10 | EPAC | Acometidas y Tableros | Armado de tablero de obra | 110800 | Se considera fijación de tablero a superficie, mas un ID y 2 ITM
01-11 | EPAC | Acometidas y Tableros | Zanjeo x metro ( 25 x 80cm) mas tendido de cable subterraneo hasta 4x10mm y relleno con protecciones mecánicas para longitudes de cable menor a 10 metros | 27500 | Incluye: Zanjeo a 80cm de Prof., colocación de cable, cama de arena, protección mecánica, llenado de zanja y apisonado. No incluyen Materiales.
01-12 | EPAC | Acometidas y Tableros | Zanjeo x metro ( 25 x 80cm) mas tendido de cable subterraneo hasta 4x10mm y relleno con protecciones mecánicas para longitudes de cable mayor a 10 metros | 19300 | Incluye: Zanjeo a 80cm de Prof., colocación de cable, cama de arena, protección mecánica, y llenado de zanja y apisonado
01-13 | EPAC | Acometidas y Tableros | Puesta a tierra: jabalina+caja de inspección | 95700 | Incluye: Hincado de jabalina, fijación de caja de inspección , canaleteado de cañería desde tablero a la c. de inspección (2mts lineal) y conexión del conductos a jabalina, en caso de suelos duros incrementar costo en 30%
02-00 | EPAC |  | CANALIZACIÓN EMBUTIDA | Importe Neto | Notas Aclaratorias
02-01 | EPAC | Canalización Embutido | Cañería PVC rígido y caja de boca (centro, aplique y toma) hasta 50 bocas, Solo MO | 39100 | Para las cajas en losa, estos ítem incluyen los tramos de cañería que llegan o salen de la caja y la caja propiamente dicha. Para cajas en paredes, comprende el canaleteado de un promedio de 3mts de cañería y la caja rectangular, octogonal o cuadrada. Por lo general los tamaños de los tableros son proporcionales a los circuitos de la instalación , y en consecuencia a la cantidad de caños que acometan al gabinete; por ello el canaleteado y amurado será más complejo y más oneroso cuanto más caños acometan. Las cajas de paso y/o derivación tienen tanto trabajo como una boca (boca definida por la reglamentación AEA: punto de un circuito terminal, donde se conecta el aparato utilizador por medio de tomacorrientes o por medio de conexiones fijas -uniones o borneras- Considerar que una boca puede ser a la vez: a) una caja de paso o una caja de derivación con un único circuito, o b)una caja de paso con más de un circuito, o una caja de derivación con más de un circuito o una caja de paso y derivación, si están ubicadas a una altura no inferior a 1,8mts. Los criterios generales para la consideración de la instalación de cajas en inmuebles, están especificadas la reglamentación AEA 90364 parte 7 -771 paginas 42 a 44).
02-02 | EPAC | Canalización Embutido | Cañería PVC rígido y caja de paso y/o distribución, hasta 50 bocas, Solo MO | 39100 | Para las cajas en losa, estos ítem incluyen los tramos de cañería que llegan o salen de la caja y la caja propiamente dicha. Para cajas en paredes, comprende el canaleteado de un promedio de 3mts de cañería y la caja rectangular, octogonal o cuadrada. Por lo general los tamaños de los tableros son proporcionales a los circuitos de la instalación , y en consecuencia a la cantidad de caños que acometan al gabinete; por ello el canaleteado y amurado será más complejo y más oneroso cuanto más caños acometan. Las cajas de paso y/o derivación tienen tanto trabajo como una boca (boca definida por la reglamentación AEA: punto de un circuito terminal, donde se conecta el aparato utilizador por medio de tomacorrientes o por medio de conexiones fijas -uniones o borneras- Considerar que una boca puede ser a la vez: a) una caja de paso o una caja de derivación con un único circuito, o b)una caja de paso con más de un circuito, o una caja de derivación con más de un circuito o una caja de paso y derivación, si están ubicadas a una altura no inferior a 1,8mts. Los criterios generales para la consideración de la instalación de cajas en inmuebles, están especificadas la reglamentación AEA 90364 parte 7 -771 paginas 42 a 44).
02-03 | EPAC | Canalización Embutido | Cañería PVC rígido y Caja para interruptores (punto o combinación) hasta 50 bocas, Solo MO | 39100 | Para las cajas en losa, estos ítem incluyen los tramos de cañería que llegan o salen de la caja y la caja propiamente dicha. Para cajas en paredes, comprende el canaleteado de un promedio de 3mts de cañería y la caja rectangular, octogonal o cuadrada. Por lo general los tamaños de los tableros son proporcionales a los circuitos de la instalación , y en consecuencia a la cantidad de caños que acometan al gabinete; por ello el canaleteado y amurado será más complejo y más oneroso cuanto más caños acometan. Las cajas de paso y/o derivación tienen tanto trabajo como una boca (boca definida por la reglamentación AEA: punto de un circuito terminal, donde se conecta el aparato utilizador por medio de tomacorrientes o por medio de conexiones fijas -uniones o borneras- Considerar que una boca puede ser a la vez: a) una caja de paso o una caja de derivación con un único circuito, o b)una caja de paso con más de un circuito, o una caja de derivación con más de un circuito o una caja de paso y derivación, si están ubicadas a una altura no inferior a 1,8mts. Los criterios generales para la consideración de la instalación de cajas en inmuebles, están especificadas la reglamentación AEA 90364 parte 7 -771 paginas 42 a 44).
02-04 | EPAC | Canalización Embutido | Cañería PVC rígido y caja de Boca(centro, aplique y toma) de 51 a 100 bocas, Solo MO | 34700 | Para las cajas en losa, estos ítem incluyen los tramos de cañería que llegan o salen de la caja y la caja propiamente dicha. Para cajas en paredes, comprende el canaleteado de un promedio de 3mts de cañería y la caja rectangular, octogonal o cuadrada. Por lo general los tamaños de los tableros son proporcionales a los circuitos de la instalación , y en consecuencia a la cantidad de caños que acometan al gabinete; por ello el canaleteado y amurado será más complejo y más oneroso cuanto más caños acometan. Las cajas de paso y/o derivación tienen tanto trabajo como una boca (boca definida por la reglamentación AEA: punto de un circuito terminal, donde se conecta el aparato utilizador por medio de tomacorrientes o por medio de conexiones fijas -uniones o borneras- Considerar que una boca puede ser a la vez: a) una caja de paso o una caja de derivación con un único circuito, o b)una caja de paso con más de un circuito, o una caja de derivación con más de un circuito o una caja de paso y derivación, si están ubicadas a una altura no inferior a 1,8mts. Los criterios generales para la consideración de la instalación de cajas en inmuebles, están especificadas la reglamentación AEA 90364 parte 7 -771 paginas 42 a 44).
02-05 | EPAC | Canalización Embutido | Cañería PVC rígido y caja de paso y/o distribución, de 51 a 100 bocas, Solo MO | 34700 | Para las cajas en losa, estos ítem incluyen los tramos de cañería que llegan o salen de la caja y la caja propiamente dicha. Para cajas en paredes, comprende el canaleteado de un promedio de 3mts de cañería y la caja rectangular, octogonal o cuadrada. Por lo general los tamaños de los tableros son proporcionales a los circuitos de la instalación , y en consecuencia a la cantidad de caños que acometan al gabinete; por ello el canaleteado y amurado será más complejo y más oneroso cuanto más caños acometan. Las cajas de paso y/o derivación tienen tanto trabajo como una boca (boca definida por la reglamentación AEA: punto de un circuito terminal, donde se conecta el aparato utilizador por medio de tomacorrientes o por medio de conexiones fijas -uniones o borneras- Considerar que una boca puede ser a la vez: a) una caja de paso o una caja de derivación con un único circuito, o b)una caja de paso con más de un circuito, o una caja de derivación con más de un circuito o una caja de paso y derivación, si están ubicadas a una altura no inferior a 1,8mts. Los criterios generales para la consideración de la instalación de cajas en inmuebles, están especificadas la reglamentación AEA 90364 parte 7 -771 paginas 42 a 44).
02-06 | EPAC | Canalización Embutido | Cañería PVC rígido y Caja para interruptores (punto o combinación) de 51 a 100 bocas, Solo MO | 34700 | Para las cajas en losa, estos ítem incluyen los tramos de cañería que llegan o salen de la caja y la caja propiamente dicha. Para cajas en paredes, comprende el canaleteado de un promedio de 3mts de cañería y la caja rectangular, octogonal o cuadrada. Por lo general los tamaños de los tableros son proporcionales a los circuitos de la instalación , y en consecuencia a la cantidad de caños que acometan al gabinete; por ello el canaleteado y amurado será más complejo y más oneroso cuanto más caños acometan. Las cajas de paso y/o derivación tienen tanto trabajo como una boca (boca definida por la reglamentación AEA: punto de un circuito terminal, donde se conecta el aparato utilizador por medio de tomacorrientes o por medio de conexiones fijas -uniones o borneras- Considerar que una boca puede ser a la vez: a) una caja de paso o una caja de derivación con un único circuito, o b)una caja de paso con más de un circuito, o una caja de derivación con más de un circuito o una caja de paso y derivación, si están ubicadas a una altura no inferior a 1,8mts. Los criterios generales para la consideración de la instalación de cajas en inmuebles, están especificadas la reglamentación AEA 90364 parte 7 -771 paginas 42 a 44).
02-07 | EPAC | Canalización Embutido | Cañería PVC rígido y Colocación de TABLERO: multiplicar por 5 (bocas) | 34700 | Para las cajas en losa, estos ítem incluyen los tramos de cañería que llegan o salen de la caja y la caja propiamente dicha. Para cajas en paredes, comprende el canaleteado de un promedio de 3mts de cañería y la caja rectangular, octogonal o cuadrada. Por lo general los tamaños de los tableros son proporcionales a los circuitos de la instalación , y en consecuencia a la cantidad de caños que acometan al gabinete; por ello el canaleteado y amurado será más complejo y más oneroso cuanto más caños acometan. Las cajas de paso y/o derivación tienen tanto trabajo como una boca (boca definida por la reglamentación AEA: punto de un circuito terminal, donde se conecta el aparato utilizador por medio de tomacorrientes o por medio de conexiones fijas -uniones o borneras- Considerar que una boca puede ser a la vez: a) una caja de paso o una caja de derivación con un único circuito, o b)una caja de paso con más de un circuito, o una caja de derivación con más de un circuito o una caja de paso y derivación, si están ubicadas a una altura no inferior a 1,8mts. Los criterios generales para la consideración de la instalación de cajas en inmuebles, están especificadas la reglamentación AEA 90364 parte 7 -771 paginas 42 a 44).
02-08 | EPAC | Canalización Embutido | Cañería PVC flexible y caja de Boca (centro, aplique y toma) hasta 50 bocas, Solo MO | 29000 | Para las cajas en losa, estos ítem incluyen los tramos de cañería que llegan o salen de la caja y la caja propiamente dicha. Para cajas en paredes, comprende el canaleteado de un promedio de 3mts de cañería y la caja rectangular, octogonal o cuadrada. Por lo general los tamaños de los tableros son proporcionales a los circuitos de la instalación , y en consecuencia a la cantidad de caños que acometan al gabinete; por ello el canaleteado y amurado será más complejo y más oneroso cuanto más caños acometan. Las cajas de paso y/o derivación tienen tanto trabajo como una boca (boca definida por la reglamentación AEA: punto de un circuito terminal, donde se conecta el aparato utilizador por medio de tomacorrientes o por medio de conexiones fijas -uniones o borneras- Considerar que una boca puede ser a la vez: a) una caja de paso o una caja de derivación con un único circuito, o b)una caja de paso con más de un circuito, o una caja de derivación con más de un circuito o una caja de paso y derivación, si están ubicadas a una altura no inferior a 1,8mts. Los criterios generales para la consideración de la instalación de cajas en inmuebles, están especificadas la reglamentación AEA 90364 parte 7 -771 paginas 42 a 44).
02-09 | EPAC | Canalización Embutido | Cañería PVC flexible y caja de paso y/o distribución, hasta 50 bocas, Solo MO | 29000 | Para las cajas en losa, estos ítem incluyen los tramos de cañería que llegan o salen de la caja y la caja propiamente dicha. Para cajas en paredes, comprende el canaleteado de un promedio de 3mts de cañería y la caja rectangular, octogonal o cuadrada. Por lo general los tamaños de los tableros son proporcionales a los circuitos de la instalación , y en consecuencia a la cantidad de caños que acometan al gabinete; por ello el canaleteado y amurado será más complejo y más oneroso cuanto más caños acometan. Las cajas de paso y/o derivación tienen tanto trabajo como una boca (boca definida por la reglamentación AEA: punto de un circuito terminal, donde se conecta el aparato utilizador por medio de tomacorrientes o por medio de conexiones fijas -uniones o borneras- Considerar que una boca puede ser a la vez: a) una caja de paso o una caja de derivación con un único circuito, o b)una caja de paso con más de un circuito, o una caja de derivación con más de un circuito o una caja de paso y derivación, si están ubicadas a una altura no inferior a 1,8mts. Los criterios generales para la consideración de la instalación de cajas en inmuebles, están especificadas la reglamentación AEA 90364 parte 7 -771 paginas 42 a 44).
02-10 | EPAC | Canalización Embutido | Cañería PVC flexible y Caja para interruptores (punto o combinación) hasta 50 bocas, Solo MO | 29000 | Para las cajas en losa, estos ítem incluyen los tramos de cañería que llegan o salen de la caja y la caja propiamente dicha. Para cajas en paredes, comprende el canaleteado de un promedio de 3mts de cañería y la caja rectangular, octogonal o cuadrada. Por lo general los tamaños de los tableros son proporcionales a los circuitos de la instalación , y en consecuencia a la cantidad de caños que acometan al gabinete; por ello el canaleteado y amurado será más complejo y más oneroso cuanto más caños acometan. Las cajas de paso y/o derivación tienen tanto trabajo como una boca (boca definida por la reglamentación AEA: punto de un circuito terminal, donde se conecta el aparato utilizador por medio de tomacorrientes o por medio de conexiones fijas -uniones o borneras- Considerar que una boca puede ser a la vez: a) una caja de paso o una caja de derivación con un único circuito, o b)una caja de paso con más de un circuito, o una caja de derivación con más de un circuito o una caja de paso y derivación, si están ubicadas a una altura no inferior a 1,8mts. Los criterios generales para la consideración de la instalación de cajas en inmuebles, están especificadas la reglamentación AEA 90364 parte 7 -771 paginas 42 a 44).
02-11 | EPAC | Canalización Embutido | Cañería PVC flexible y caja de Boca(centro, aplique y toma) de 51 a 100 bocas, Solo MO | 23700 | Para las cajas en losa, estos ítem incluyen los tramos de cañería que llegan o salen de la caja y la caja propiamente dicha. Para cajas en paredes, comprende el canaleteado de un promedio de 3mts de cañería y la caja rectangular, octogonal o cuadrada. Por lo general los tamaños de los tableros son proporcionales a los circuitos de la instalación , y en consecuencia a la cantidad de caños que acometan al gabinete; por ello el canaleteado y amurado será más complejo y más oneroso cuanto más caños acometan. Las cajas de paso y/o derivación tienen tanto trabajo como una boca (boca definida por la reglamentación AEA: punto de un circuito terminal, donde se conecta el aparato utilizador por medio de tomacorrientes o por medio de conexiones fijas -uniones o borneras- Considerar que una boca puede ser a la vez: a) una caja de paso o una caja de derivación con un único circuito, o b)una caja de paso con más de un circuito, o una caja de derivación con más de un circuito o una caja de paso y derivación, si están ubicadas a una altura no inferior a 1,8mts. Los criterios generales para la consideración de la instalación de cajas en inmuebles, están especificadas la reglamentación AEA 90364 parte 7 -771 paginas 42 a 44).
02-12 | EPAC | Canalización Embutido | Cañería PVC flexible y caja de paso y/o distribución, de 51 a 100 bocas, Solo MO | 23700 | Para las cajas en losa, estos ítem incluyen los tramos de cañería que llegan o salen de la caja y la caja propiamente dicha. Para cajas en paredes, comprende el canaleteado de un promedio de 3mts de cañería y la caja rectangular, octogonal o cuadrada. Por lo general los tamaños de los tableros son proporcionales a los circuitos de la instalación , y en consecuencia a la cantidad de caños que acometan al gabinete; por ello el canaleteado y amurado será más complejo y más oneroso cuanto más caños acometan. Las cajas de paso y/o derivación tienen tanto trabajo como una boca (boca definida por la reglamentación AEA: punto de un circuito terminal, donde se conecta el aparato utilizador por medio de tomacorrientes o por medio de conexiones fijas -uniones o borneras- Considerar que una boca puede ser a la vez: a) una caja de paso o una caja de derivación con un único circuito, o b)una caja de paso con más de un circuito, o una caja de derivación con más de un circuito o una caja de paso y derivación, si están ubicadas a una altura no inferior a 1,8mts. Los criterios generales para la consideración de la instalación de cajas en inmuebles, están especificadas la reglamentación AEA 90364 parte 7 -771 paginas 42 a 44).
02-13 | EPAC | Canalización Embutido | Cañería PVC flexible y Caja para interruptores (punto o combinación) hasta 50 bocas, Solo MO | 23700 | Para las cajas en losa, estos ítem incluyen los tramos de cañería que llegan o salen de la caja y la caja propiamente dicha. Para cajas en paredes, comprende el canaleteado de un promedio de 3mts de cañería y la caja rectangular, octogonal o cuadrada. Por lo general los tamaños de los tableros son proporcionales a los circuitos de la instalación , y en consecuencia a la cantidad de caños que acometan al gabinete; por ello el canaleteado y amurado será más complejo y más oneroso cuanto más caños acometan. Las cajas de paso y/o derivación tienen tanto trabajo como una boca (boca definida por la reglamentación AEA: punto de un circuito terminal, donde se conecta el aparato utilizador por medio de tomacorrientes o por medio de conexiones fijas -uniones o borneras- Considerar que una boca puede ser a la vez: a) una caja de paso o una caja de derivación con un único circuito, o b)una caja de paso con más de un circuito, o una caja de derivación con más de un circuito o una caja de paso y derivación, si están ubicadas a una altura no inferior a 1,8mts. Los criterios generales para la consideración de la instalación de cajas en inmuebles, están especificadas la reglamentación AEA 90364 parte 7 -771 paginas 42 a 44).
02-14 | EPAC | Canalización Embutido | Cañería PVC flexible y Colocación de TABLERO: multiplicar por 5 (Bocas) | 29000 | Para las cajas en losa, estos ítem incluyen los tramos de cañería que llegan o salen de la caja y la caja propiamente dicha. Para cajas en paredes, comprende el canaleteado de un promedio de 3mts de cañería y la caja rectangular, octogonal o cuadrada. Por lo general los tamaños de los tableros son proporcionales a los circuitos de la instalación , y en consecuencia a la cantidad de caños que acometan al gabinete; por ello el canaleteado y amurado será más complejo y más oneroso cuanto más caños acometan. Las cajas de paso y/o derivación tienen tanto trabajo como una boca (boca definida por la reglamentación AEA: punto de un circuito terminal, donde se conecta el aparato utilizador por medio de tomacorrientes o por medio de conexiones fijas -uniones o borneras- Considerar que una boca puede ser a la vez: a) una caja de paso o una caja de derivación con un único circuito, o b)una caja de paso con más de un circuito, o una caja de derivación con más de un circuito o una caja de paso y derivación, si están ubicadas a una altura no inferior a 1,8mts. Los criterios generales para la consideración de la instalación de cajas en inmuebles, están especificadas la reglamentación AEA 90364 parte 7 -771 paginas 42 a 44).
02-15 | EPAC | Canalización Embutido | Cañería Metálica y caja de Boca(centro, aplique y toma) hasta 50 bocas, Solo MO | 43400 | Para las cajas en losa, estos ítem incluyen los tramos de cañería que llegan o salen de la caja y la caja propiamente dicha. Para cajas en paredes, comprende el canaleteado de un promedio de 3mts de cañería y la caja rectangular, octogonal o cuadrada. Por lo general los tamaños de los tableros son proporcionales a los circuitos de la instalación , y en consecuencia a la cantidad de caños que acometan al gabinete; por ello el canaleteado y amurado será más complejo y más oneroso cuanto más caños acometan. Las cajas de paso y/o derivación tienen tanto trabajo como una boca (boca definida por la reglamentación AEA: punto de un circuito terminal, donde se conecta el aparato utilizador por medio de tomacorrientes o por medio de conexiones fijas -uniones o borneras- Considerar que una boca puede ser a la vez: a) una caja de paso o una caja de derivación con un único circuito, o b)una caja de paso con más de un circuito, o una caja de derivación con más de un circuito o una caja de paso y derivación, si están ubicadas a una altura no inferior a 1,8mts. Los criterios generales para la consideración de la instalación de cajas en inmuebles, están especificadas la reglamentación AEA 90364 parte 7 -771 paginas 42 a 44).
02-16 | EPAC | Canalización Embutido | Cañería Metálica y Caja para interruptores (punto o combinación) hasta 50 bocas, Solo MO | 43400 | Para las cajas en losa, estos ítem incluyen los tramos de cañería que llegan o salen de la caja y la caja propiamente dicha. Para cajas en paredes, comprende el canaleteado de un promedio de 3mts de cañería y la caja rectangular, octogonal o cuadrada. Por lo general los tamaños de los tableros son proporcionales a los circuitos de la instalación , y en consecuencia a la cantidad de caños que acometan al gabinete; por ello el canaleteado y amurado será más complejo y más oneroso cuanto más caños acometan. Las cajas de paso y/o derivación tienen tanto trabajo como una boca (boca definida por la reglamentación AEA: punto de un circuito terminal, donde se conecta el aparato utilizador por medio de tomacorrientes o por medio de conexiones fijas -uniones o borneras- Considerar que una boca puede ser a la vez: a) una caja de paso o una caja de derivación con un único circuito, o b)una caja de paso con más de un circuito, o una caja de derivación con más de un circuito o una caja de paso y derivación, si están ubicadas a una altura no inferior a 1,8mts. Los criterios generales para la consideración de la instalación de cajas en inmuebles, están especificadas la reglamentación AEA 90364 parte 7 -771 paginas 42 a 44).
02-17 | EPAC | Canalización Embutido | Cañería Metálica y caja para interruptores (punto o combinación) hasta 50 bocas, Solo MO | 43400 | Para las cajas en losa, estos ítem incluyen los tramos de cañería que llegan o salen de la caja y la caja propiamente dicha. Para cajas en paredes, comprende el canaleteado de un promedio de 3mts de cañería y la caja rectangular, octogonal o cuadrada. Por lo general los tamaños de los tableros son proporcionales a los circuitos de la instalación , y en consecuencia a la cantidad de caños que acometan al gabinete; por ello el canaleteado y amurado será más complejo y más oneroso cuanto más caños acometan. Las cajas de paso y/o derivación tienen tanto trabajo como una boca (boca definida por la reglamentación AEA: punto de un circuito terminal, donde se conecta el aparato utilizador por medio de tomacorrientes o por medio de conexiones fijas -uniones o borneras- Considerar que una boca puede ser a la vez: a) una caja de paso o una caja de derivación con un único circuito, o b)una caja de paso con más de un circuito, o una caja de derivación con más de un circuito o una caja de paso y derivación, si están ubicadas a una altura no inferior a 1,8mts. Los criterios generales para la consideración de la instalación de cajas en inmuebles, están especificadas la reglamentación AEA 90364 parte 7 -771 paginas 42 a 44).
02-18 | EPAC | Canalización Embutido | Cañería Metálica y caja de Boca(centro, aplique y toma) de 51 a 100 bocas, Solo MO | 41200 | Para las cajas en losa, estos ítem incluyen los tramos de cañería que llegan o salen de la caja y la caja propiamente dicha. Para cajas en paredes, comprende el canaleteado de un promedio de 3mts de cañería y la caja rectangular, octogonal o cuadrada. Por lo general los tamaños de los tableros son proporcionales a los circuitos de la instalación , y en consecuencia a la cantidad de caños que acometan al gabinete; por ello el canaleteado y amurado será más complejo y más oneroso cuanto más caños acometan. Las cajas de paso y/o derivación tienen tanto trabajo como una boca (boca definida por la reglamentación AEA: punto de un circuito terminal, donde se conecta el aparato utilizador por medio de tomacorrientes o por medio de conexiones fijas -uniones o borneras- Considerar que una boca puede ser a la vez: a) una caja de paso o una caja de derivación con un único circuito, o b)una caja de paso con más de un circuito, o una caja de derivación con más de un circuito o una caja de paso y derivación, si están ubicadas a una altura no inferior a 1,8mts. Los criterios generales para la consideración de la instalación de cajas en inmuebles, están especificadas la reglamentación AEA 90364 parte 7 -771 paginas 42 a 44).
02-19 | EPAC | Canalización Embutido | Cañería Metálica y caja de paso y/o distribución, de 51 a 100 bocas, Solo MO | 41200 | Para las cajas en losa, estos ítem incluyen los tramos de cañería que llegan o salen de la caja y la caja propiamente dicha. Para cajas en paredes, comprende el canaleteado de un promedio de 3mts de cañería y la caja rectangular, octogonal o cuadrada. Por lo general los tamaños de los tableros son proporcionales a los circuitos de la instalación , y en consecuencia a la cantidad de caños que acometan al gabinete; por ello el canaleteado y amurado será más complejo y más oneroso cuanto más caños acometan. Las cajas de paso y/o derivación tienen tanto trabajo como una boca (boca definida por la reglamentación AEA: punto de un circuito terminal, donde se conecta el aparato utilizador por medio de tomacorrientes o por medio de conexiones fijas -uniones o borneras- Considerar que una boca puede ser a la vez: a) una caja de paso o una caja de derivación con un único circuito, o b)una caja de paso con más de un circuito, o una caja de derivación con más de un circuito o una caja de paso y derivación, si están ubicadas a una altura no inferior a 1,8mts. Los criterios generales para la consideración de la instalación de cajas en inmuebles, están especificadas la reglamentación AEA 90364 parte 7 -771 paginas 42 a 44).
02-20 | EPAC | Canalización Embutido | Cañería Metálica y caja para interruptores (punto o combinación) de 51 a 100 bocas, Solo MO | 41200 | Para las cajas en losa, estos ítem incluyen los tramos de cañería que llegan o salen de la caja y la caja propiamente dicha. Para cajas en paredes, comprende el canaleteado de un promedio de 3mts de cañería y la caja rectangular, octogonal o cuadrada. Por lo general los tamaños de los tableros son proporcionales a los circuitos de la instalación , y en consecuencia a la cantidad de caños que acometan al gabinete; por ello el canaleteado y amurado será más complejo y más oneroso cuanto más caños acometan. Las cajas de paso y/o derivación tienen tanto trabajo como una boca (boca definida por la reglamentación AEA: punto de un circuito terminal, donde se conecta el aparato utilizador por medio de tomacorrientes o por medio de conexiones fijas -uniones o borneras- Considerar que una boca puede ser a la vez: a) una caja de paso o una caja de derivación con un único circuito, o b)una caja de paso con más de un circuito, o una caja de derivación con más de un circuito o una caja de paso y derivación, si están ubicadas a una altura no inferior a 1,8mts. Los criterios generales para la consideración de la instalación de cajas en inmuebles, están especificadas la reglamentación AEA 90364 parte 7 -771 paginas 42 a 44).
02-21 | EPAC | Canalización Embutido | Cañería Metálica + Colocación de TABLERO: multiplicar por 5(Bocas) | 43400 | Para las cajas en losa, estos ítem incluyen los tramos de cañería que llegan o salen de la caja y la caja propiamente dicha. Para cajas en paredes, comprende el canaleteado de un promedio de 3mts de cañería y la caja rectangular, octogonal o cuadrada. Por lo general los tamaños de los tableros son proporcionales a los circuitos de la instalación , y en consecuencia a la cantidad de caños que acometan al gabinete; por ello el canaleteado y amurado será más complejo y más oneroso cuanto más caños acometan. Las cajas de paso y/o derivación tienen tanto trabajo como una boca (boca definida por la reglamentación AEA: punto de un circuito terminal, donde se conecta el aparato utilizador por medio de tomacorrientes o por medio de conexiones fijas -uniones o borneras- Considerar que una boca puede ser a la vez: a) una caja de paso o una caja de derivación con un único circuito, o b)una caja de paso con más de un circuito, o una caja de derivación con más de un circuito o una caja de paso y derivación, si están ubicadas a una altura no inferior a 1,8mts. Los criterios generales para la consideración de la instalación de cajas en inmuebles, están especificadas la reglamentación AEA 90364 parte 7 -771 paginas 42 a 44).
03-00 | EPAC |  | CANALIZACIÓN EMBUTIDA EN DURLOCK | Importe Neto | Notas Aclaratorias
03-01 | EPAC | Canalización Embutido en Durlock | Cañería PVC rígido de Boca(centro, aplique , toma ,caja de interruptores y de distribución) hasta 50 cajas | 36200 | Las cañerías en Durlock deben rigidizarse correctamente para evitar fallas al momento del cableado.
03-02 | EPAC | Canalización Embutido en Durlock | Cañería Metálica de Boca(centro, aplique , toma, caja de interruptores y de distribución) hasta 50 bocas | 36200 | Las cañerías en Durlock deben rigidizarse correctamente para evitar fallas al momento del cableado.
04-00 | EPAC |  | CANALIZACIÓN EXTERIOR | Importe Neto | Notas Aclaratorias
04-01 | EPAC | Canalización Exterior | Cañería PVC x Boca (centro, aplique, toma, caja de interruptores y de distribución) hasta 50 bocas | 34500 | Se considera hasta 5m de cañería entre bocas. Al momento de presupuestar considerar las curvas entre bocas para agregar cajas de paso/derivación, o en caso de columnas/vigas prever perforación de la misma. No es recomendable utilizar grampas tipo omega en ambientes húmedos o con polvos en suspensión, para evitar acumulación de agua o polvo entre el caño y el muro. Cuando se exija el empleo de empalmes con cuplas y conectores roscados incrementar el costo en un 25%
04-02 | EPAC | Canalización Exterior | Cañería PVC x Boca (centro, aplique, toma, caja de interruptores y de distribución) desde 51 hasta 100 bocas | 31700 | Se considera hasta 5m de cañería entre bocas. Al momento de presupuestar considerar las curvas entre bocas para agregar cajas de paso/derivación, o en caso de columnas/vigas prever perforación de la misma. No es recomendable utilizar grampas tipo omega en ambientes húmedos o con polvos en suspensión, para evitar acumulación de agua o polvo entre el caño y el muro. Cuando se exija el empleo de empalmes con cuplas y conectores roscados incrementar el costo en un 25%
04-03 | EPAC | Canalización Exterior | Cañería Metálica x Boca (centro, aplique, toma, caja de interruptores y de distribución) hasta 50 bocas | 37900 | Se considera hasta 5m de cañería entre bocas. Al momento de presupuestar considerar las curvas entre bocas para agregar cajas de paso/derivación, o en caso de columnas/vigas prever perforación de la misma. No es recomendable utilizar grampas tipo omega en ambientes húmedos o con polvos en suspensión, para evitar acumulación de agua o polvo entre el caño y el muro. Cuando se exija el empleo de empalmes con cuplas y conectores roscados incrementar el costo en un 25%
04-04 | EPAC | Canalización Exterior | Cañería Metálica x Boca (centro, aplique, toma, caja de interruptores y de distribución) de 51 a 100 bocas | 34900 | Se considera hasta 5m de cañería entre bocas. Al momento de presupuestar considerar las curvas entre bocas para agregar cajas de paso/derivación, o en caso de columnas/vigas prever perforación de la misma. No es recomendable utilizar grampas tipo omega en ambientes húmedos o con polvos en suspensión, para evitar acumulación de agua o polvo entre el caño y el muro. Cuando se exija el empleo de empalmes con cuplas y conectores roscados incrementar el costo en un 25%
04-05 | EPAC | Canalización Exterior | Metro adicional (canalización exterior) | 6900 | Se considera hasta 5m de cañería entre bocas. Al momento de presupuestar considerar las curvas entre bocas para agregar cajas de paso/derivación, o en caso de columnas/vigas prever perforación de la misma. No es recomendable utilizar grampas tipo omega en ambientes húmedos o con polvos en suspensión, para evitar acumulación de agua o polvo entre el caño y el muro. Cuando se exija el empleo de empalmes con cuplas y conectores roscados incrementar el costo en un 25%
05-00 | EPAC |  | CANALIZACIÓN DE CABLE CANAL | Importe Neto | Notas Aclaratorias
05-01 | EPAC | Canalización Cable - Canal | Canal. Cable Canal x boca | 30600 | Se considera hasta 4m de cable canal de 14x7 hasta 75x17, incluye instalación de caja y accesorios de instalación. Al momento de presupuestar tener en cuenta costos de fijación del cable canal (tarugos o pegamentos especiales) Corresponde a cable canal para servicios de alimentación de 220v, comunicación y red; compartidos en el mismo canal separados por tabique
05-02 | EPAC | Canalización Cable - Canal | Canal. Cable Canal hasta 50 bocas | 30600 | Se considera hasta 4m de cable canal de 14x7 hasta 75x17, incluye instalación de caja y accesorios de instalación. Al momento de presupuestar tener en cuenta costos de fijación del cable canal (tarugos o pegamentos especiales) Corresponde a cable canal para servicios de alimentación de 220v, comunicación y red; compartidos en el mismo canal separados por tabique
05-03 | EPAC | Canalización Cable - Canal | Canal. Cable Canal de 51 a 100 bocas | 28900 | Se considera hasta 4m de cable canal de 14x7 hasta 75x17, incluye instalación de caja y accesorios de instalación. al momento de presupuestar tener en cuenta costos de fijación del cable canal (tarugos o pegamentos especiales) Corresponde a cable canal para servicios de alimentación de 220v, comunicación y red; compartidos en el mismo canal separados por tabique
05-04 | EPAC | Canalización Cable - Canal | Metro adicional / canal. Cable Canal | 5700 | Se considera hasta 4m de cable canal de 14x7 hasta 75x17, incluye instalación de caja y accesorios de instalación. al momento de presupuestar tener en cuenta costos de fijación del cable canal (tarugos o pegamentos especiales) Corresponde a cable canal para servicios de alimentación de 220v, comunicación y red; compartidos en el mismo canal separados por tabique
06-00 | EPAC |  | CANALIZACIÓN Y CABLEADO CON PISO DUCTOS / POLIDUCTOS | Importe Neto | Notas Aclaratorias
06-01 | EPAC | Canalización y Cableado con Piso Ductos / Poliductos | Instalación de piso ductos x metros | 34600 | Comprende el armado de canalización con conductos de sección rectangular, con cuplas niveladoras entre tramos, sin relleno de hormigón.
06-02 | EPAC | Canalización y Cableado con Piso Ductos / Poliductos | Colocación de cajas de piso de tomas y o derivación o curvas verticales o curvas horizontales | 89800 | Comprende el armado de canalización con conductos de sección rectangular, con cuplas niveladoras entre tramos, sin relleno de hormigón.
06-03 | EPAC | Canalización y Cableado con Piso Ductos / Poliductos | Colocación de periscopios | 47500 | Comprende el armado de canalización con conductos de sección rectangular, con cuplas niveladoras entre tramos, sin relleno de hormigón.
06-04 | EPAC | Canalización y Cableado con Piso Ductos / Poliductos | Cableado por cada vía del piso ducto con cables de alimentación y/o de comunicación | 39500 | Comprende el armado de canalización con conductos de sección rectangular, con cuplas niveladoras entre tramos, sin relleno de hormigón.
06-05 | EPAC | Canalización y Cableado con Piso Ductos / Poliductos | Instalación de tomas en periscopios | 20500 | Comprende el armado de canalización con conductos de sección rectangular, con cuplas niveladoras entre tramos, sin relleno de hormigón.
06-06 | EPAC | Canalización y Cableado con Piso Ductos / Poliductos | Colocación de Tomas de TV,. Te con cableado | 20500 | Comprende el armado de canalización con conductos de sección rectangular, con cuplas niveladoras entre tramos, sin relleno de hormigón.
06-07 | EPAC | Canalización y Cableado con Piso Ductos / Poliductos | Colocación de Tomas de Red con cableado | 47600 | Comprende el armado de canalización con conductos de sección rectangular, con cuplas niveladoras entre tramos, sin relleno de hormigón.
07-00 | EPAC |  | CANALIZACIÓN CON BANDEJAS PORTA CABLES Y PERFIL C | Importe Neto | Notas Aclaratorias
07-01 | EPAC | Canalización con Bandejas Porta Cables y Perfil C | Instalación a altura h<4mts, anchos de bandeja hasta 300mm (escalera o perforada) C/ménsula | 37200 | Costos por tramos de 3m No incluye el alquiler de andamios, escaleras, elevadores etc.
07-02 | EPAC | Canalización con Bandejas Porta Cables y Perfil C | Instalación a altura h<4mts, anchos de bandeja de 450 y 600mm (escalera o perforada) C/ménsula | 47600 | Costos por tramos de 3m No incluye el alquiler de andamios, escaleras, elevadores etc.
07-03 | EPAC | Canalización con Bandejas Porta Cables y Perfil C | Instalación a altura h>4mts, anchos de bandeja hasta 300mm (escalera o perforada) C/ménsula | 37200 | Costos por tramos de 3m No incluye el alquiler de andamios, escaleras, elevadores etc.
07-04 | EPAC | Canalización con Bandejas Porta Cables y Perfil C | Instalación a altura h>4mts, anchos de bandeja de 450 y 600mm (escalera o perforada) C/ménsula | 47600 | Costos por tramos de 3m No incluye el alquiler de andamios, escaleras, elevadores etc.
07-05 | EPAC | Canalización con Bandejas Porta Cables y Perfil C | Instalación a altura h<4mts con perfil C P/ BPC 100 a 300 | 51700 | Costos por tramos de 3m No incluye el alquiler de andamios, escaleras, elevadores etc.
07-06 | EPAC | Canalización con Bandejas Porta Cables y Perfil C | Instalación a altura h<4mts con perfil C P/ BPC 450 a 600 | 53800 | Costos por tramos de 3m No incluye el alquiler de andamios, escaleras, elevadores etc.
08-00 | EPAC |  | CABLEADOS EN CAÑERÍAS | Importe Neto | Notas Aclaratorias
08-01 | EPAC | Cableados en Cañerías | Cableado de Boca (centro, aplique y toma) hasta 50 bocas | 16500 | Este Valor es orientativo si se debe realizar cableado solo, El cableado en cañería es independiente de la cantidad de conductores, pues todos deben pasarse a la misma ves en un solo acto; por lo tanto no diferenciamos entre cableado de bocas de un efecto , de dos o tres, o combinación. La diferencia el costo está en el importe del elemento interruptor a instalarse en las cajas rectangulares.
08-02 | EPAC | Cableados en Cañerías | Cableado de Boca (centro, aplique y toma) de 51 a 100 bocas | 14400 | Este Valor es orientativo si se debe realizar cableado solo, El cableado en cañería es independiente de la cantidad de conductores, pues todos deben pasarse a la misma ves en un solo acto; por lo tanto no diferenciamos entre cableado de bocas de un efecto , de dos o tres, o combinación. La diferencia el costo está en el importe del elemento interruptor a instalarse en las cajas rectangulares.
08-03 | EPAC | Cableados en Cañerías | Recableado (incluye sacar artef, llaves y colocar nueva instalación) por Boca | 56500 | Este Valor es orientativo si se debe realizar cableado solo, El cableado en cañería es independiente de la cantidad de conductores, pues todos deben pasarse a la misma ves en un solo acto; por lo tanto no diferenciamos entre cableado de bocas de un efecto , de dos o tres, o combinación. La diferencia el costo está en el importe del elemento interruptor a instalarse en las cajas rectangulares.
09-00 | EPAC |  | CABLEADO EN BANDEJAS PORTA CABLES | Importe Neto | Notas Aclaratorias
09-01 | EPAC | Cableado en Bande. Porta - Cables | Cableado de cables subterráneos hasta 4 x 10mm² o 1 x 35mm² a h < 4mts (x metros) | 6200
09-02 | EPAC | Cableado en Bande. Porta - Cables | Cableado de cables subterráneos mayores a 4 x 10mm² o mayores 1 x 35mm² a h < 4mts (x metros) | 8900
09-03 | EPAC | Cableado en Bande. Porta - Cables | Cableado de cables subterráneos hasta 4 x 10mm² o 1 x 35mm² a h > 4mts (xmetros) | 11700
09-04 | EPAC | Cableado en Bande. Porta - Cables | Cableado de cables subterráneos mayores a 4 x 10mm² o mayores 1 x 35mm² a h > 4mts (x metros) | 19300
10-00 | EPAC |  | COLOCACIÓN DE INTERRUPTORES, TOMAS, ETC. | Importe Neto | Notas Aclaratorias
10-01 | EPAC | Colocación de Interruptores, tomas, etc | Instalación de interruptores un efecto y/o pulsadores entre 1 y 10 bocas | 11700 | Importante: solo se admite la instalación de "punto más toma" en una caja rectangular en los baños de inmuebles. El toma ira conectado al circuito de iluminación. Las reglas del buen arte recomienda colocar el tomacorriente en una caja rectangular, en la zona 3 y conectado a un circuito de tomacorrientes.
10-02 | EPAC | Colocación de Interruptores, tomas, etc | Instalación de interruptores un efecto y/o pulsadores mas de 11 bocas | 10300 | Importante: solo se admite la instalación de "punto más toma" en una caja rectangular en los baños de inmuebles. El toma ira conectado al circuito de iluminación. Las reglas del buen arte recomienda colocar el tomacorriente en una caja rectangular, en la zona 3 y conectado a un circuito de tomacorrientes.
10-03 | EPAC | Colocación de Interruptores, tomas, etc | Instalación de interruptores un efecto combinación | 17600 | Importante: solo se admite la instalación de "punto más toma" en una caja rectangular en los baños de inmuebles. El toma ira conectado al circuito de iluminación. Las reglas del buen arte recomienda colocar el tomacorriente en una caja rectangular, en la zona 3 y conectado a un circuito de tomacorrientes.
10-04 | EPAC | Colocación de Interruptores, tomas, etc | Instalación de tomacorrientes simple entre 1 y 10 bocas | 11700 | Importante: solo se admite la instalación de "punto más toma" en una caja rectangular en los baños de inmuebles. El toma ira conectado al circuito de iluminación. Las reglas del buen arte recomienda colocar el tomacorriente en una caja rectangular, en la zona 3 y conectado a un circuito de tomacorrientes.
10-05 | EPAC | Colocación de Interruptores, tomas, etc | Instalación de tomacorrientes simple mas de 11 bocas | 10300 | Importante: solo se admite la instalación de "punto más toma" en una caja rectangular en los baños de inmuebles. El toma ira conectado al circuito de iluminación. Las reglas del buen arte recomienda colocar el tomacorriente en una caja rectangular, en la zona 3 y conectado a un circuito de tomacorrientes.
10-06 | EPAC | Colocación de Interruptores, tomas, etc | Instalación de tomacorrientes dobles entre 1 y 10 bocas | 17600 | Importante: solo se admite la instalación de "punto más toma" en una caja rectangular en los baños de inmuebles. El toma ira conectado al circuito de iluminación. Las reglas del buen arte recomienda colocar el tomacorriente en una caja rectangular, en la zona 3 y conectado a un circuito de tomacorrientes.
10-07 | EPAC | Colocación de Interruptores, tomas, etc | Instalación de tomacorrientes dobles mas de 11 bocas | 15300 | Importante: solo se admite la instalación de "punto más toma" en una caja rectangular en los baños de inmuebles. El toma ira conectado al circuito de iluminación. Las reglas del buen arte recomienda colocar el tomacorriente en una caja rectangular, en la zona 3 y conectado a un circuito de tomacorrientes.
10-08 | EPAC | Colocación de Interruptores, tomas, etc | Instalación de tomacorrientes cuádruples en cajas 100x100 | 31100 | Importante: solo se admite la instalación de "punto más toma" en una caja rectangular en los baños de inmuebles. El toma ira conectado al circuito de iluminación. Las reglas del buen arte recomienda colocar el tomacorriente en una caja rectangular, en la zona 3 y conectado a un circuito de tomacorrientes.
10-09 | EPAC | Colocación de Interruptores, tomas, etc | Instalación de interruptores un efecto combinación doble | 20500 | Importante: solo se admite la instalación de "punto más toma" en una caja rectangular en los baños de inmuebles. El toma ira conectado al circuito de iluminación. Las reglas del buen arte recomienda colocar el tomacorriente en una caja rectangular, en la zona 3 y conectado a un circuito de tomacorrientes.
10-10 | EPAC | Colocación de Interruptores, tomas, etc | Instalación de interruptores un efecto doble | 14600 | Importante: solo se admite la instalación de "punto más toma" en una caja rectangular en los baños de inmuebles. El toma ira conectado al circuito de iluminación. Las reglas del buen arte recomienda colocar el tomacorriente en una caja rectangular, en la zona 3 y conectado a un circuito de tomacorrientes.
10-11 | EPAC | Colocación de Interruptores, tomas, etc | Instalación de interruptores un efecto triple | 17600 | Importante: solo se admite la instalación de "punto más toma" en una caja rectangular en los baños de inmuebles. El toma ira conectado al circuito de iluminación. Las reglas del buen arte recomienda colocar el tomacorriente en una caja rectangular, en la zona 3 y conectado a un circuito de tomacorrientes.
10-12 | EPAC | Colocación de Interruptores, tomas, etc | Instalación de Regulador de velocidad ventilador o dimmer de Intensidad | 20600 | Importante: solo se admite la instalación de "punto más toma" en una caja rectangular en los baños de inmuebles. El toma ira conectado al circuito de iluminación. Las reglas del buen arte recomienda colocar el tomacorriente en una caja rectangular, en la zona 3 y conectado a un circuito de tomacorrientes.
10-13 | EPAC | Colocación de Interruptores, tomas, etc | Instalación de Interruptor cuatro vías | 17900 | Importante: solo se admite la instalación de "punto más toma" en una caja rectangular en los baños de inmuebles. El toma ira conectado al circuito de iluminación. Las reglas del buen arte recomienda colocar el tomacorriente en una caja rectangular, en la zona 3 y conectado a un circuito de tomacorrientes.
10-14 | EPAC | Colocación de Interruptores, tomas, etc | Instalación de sensores de humo, gases, inundación, etc. en caja rect. | 41300 | Importante: solo se admite la instalación de "punto más toma" en una caja rectangular en los baños de inmuebles. El toma ira conectado al circuito de iluminación. Las reglas del buen arte recomienda colocar el tomacorriente en una caja rectangular, en la zona 3 y conectado a un circuito de tomacorrientes.
11-00 | EPAC |  | COLOCACIÓN DE ARTEFACTOS | Importe Neto | Notas Aclaratorias
11-01 | EPAC | Colocación de Artefactos | Colocación de Artefacto tipo(aplique, extractores de baño, campanillas, etc.) | 27900 | Verificar la protección individual de cada artefacto (con fusibles ), pues la sección de los conductores del cableado interno del artefacto no están protegidos por los dispositivos instalados en los tableros . Estos interruptores están dimensionados según los conductores instalados en las canalizaciones. Por ejemplo una luminaria de tubos fluorescentes tienen conductores en su cableado interno de 0,5 mm2, y está conectado a un circuito con protecciones termomagnéticos de 2x10A, Es necesario entonces colocar un fusible de por lo menos 1A para evitar recalentamiento del cableado interno , posible foco de incendio. no contempla medios de elevación. Para elcaso de tiras led en perfil de aluminio incluye instalacion de la fuente correspondiente
11-02 | EPAC | Colocación de Artefactos | Luminarias exterior montada en columna hasta 3 mts | 86500 | Verificar la protección individual de cada artefacto (con fusibles ), pues la sección de los conductores del cableado interno del artefacto no están protegidos por los dispositivos instalados en los tableros . Estos interruptores están dimensionados según los conductores instalados en las canalizaciones. Por ejemplo una luminaria de tubos fluorescentes tienen conductores en su cableado interno de 0,5 mm2, y está conectado a un circuito con protecciones termomagnéticos de 2x10A, Es necesario entonces colocar un fusible de por lo menos 1A para evitar recalentamiento del cableado interno , posible foco de incendio. no contempla medios de elevación. Para elcaso de tiras led en perfil de aluminio incluye instalacion de la fuente correspondiente
11-03 | EPAC | Colocación de Artefactos | Luminarias exterior montada en Brazos hasta 4mts de altura amurado a pared o columna | 86500 | Verificar la protección individual de cada artefacto (con fusibles ), pues la sección de los conductores del cableado interno del artefacto no están protegidos por los dispositivos instalados en los tableros . Estos interruptores están dimensionados según los conductores instalados en las canalizaciones. Por ejemplo una luminaria de tubos fluorescentes tienen conductores en su cableado interno de 0,5 mm2, y está conectado a un circuito con protecciones termomagnéticos de 2x10A, Es necesario entonces colocar un fusible de por lo menos 1A para evitar recalentamiento del cableado interno , posible foco de incendio. no contempla medios de elevación. Para elcaso de tiras led en perfil de aluminio incluye instalacion de la fuente correspondiente
11-04 | EPAC | Colocación de Artefactos | Luminarias exterior de aplicar en muro en intemperie (Ipx5 o Ipx6) | 31000 | Verificar la protección individual de cada artefacto (con fusibles ), pues la sección de los conductores del cableado interno del artefacto no están protegidos por los dispositivos instalados en los tableros . Estos interruptores están dimensionados según los conductores instalados en las canalizaciones. Por ejemplo una luminaria de tubos fluorescentes tienen conductores en su cableado interno de 0,5 mm2, y está conectado a un circuito con protecciones termomagnéticos de 2x10A, Es necesario entonces colocar un fusible de por lo menos 1A para evitar recalentamiento del cableado interno , posible foco de incendio. no contempla medios de elevación. Para elcaso de tiras led en perfil de aluminio incluye instalacion de la fuente correspondiente
11-05 | EPAC | Colocación de Artefactos | Spot Dicroica y/ halo spot con Trafo embutido ver ventilación trafo | 31000 | Verificar la protección individual de cada artefacto (con fusibles ), pues la sección de los conductores del cableado interno del artefacto no están protegidos por los dispositivos instalados en los tableros . Estos interruptores están dimensionados según los conductores instalados en las canalizaciones. Por ejemplo una luminaria de tubos fluorescentes tienen conductores en su cableado interno de 0,5 mm2, y está conectado a un circuito con protecciones termomagnéticos de 2x10A, Es necesario entonces colocar un fusible de por lo menos 1A para evitar recalentamiento del cableado interno , posible foco de incendio. no contempla medios de elevación. Para elcaso de tiras led en perfil de aluminio incluye instalacion de la fuente correspondiente
11-06 | EPAC | Colocación de Artefactos | Spot Incandescente de aplicar | 13400 | Verificar la protección individual de cada artefacto (con fusibles ), pues la sección de los conductores del cableado interno del artefacto no están protegidos por los dispositivos instalados en los tableros . Estos interruptores están dimensionados según los conductores instalados en las canalizaciones. Por ejemplo una luminaria de tubos fluorescentes tienen conductores en su cableado interno de 0,5 mm2, y está conectado a un circuito con protecciones termomagnéticos de 2x10A, Es necesario entonces colocar un fusible de por lo menos 1A para evitar recalentamiento del cableado interno , posible foco de incendio. no contempla medios de elevación. Para elcaso de tiras led en perfil de aluminio incluye instalacion de la fuente correspondiente
11-07 | EPAC | Colocación de Artefactos | Ventilador de techo (Incluye el tendido de conductor para el regulador de velocidad) | 72400 | Verificar la protección individual de cada artefacto (con fusibles ), pues la sección de los conductores del cableado interno del artefacto no están protegidos por los dispositivos instalados en los tableros . Estos interruptores están dimensionados según los conductores instalados en las canalizaciones. Por ejemplo una luminaria de tubos fluorescentes tienen conductores en su cableado interno de 0,5 mm2, y está conectado a un circuito con protecciones termomagnéticos de 2x10A, Es necesario entonces colocar un fusible de por lo menos 1A para evitar recalentamiento del cableado interno , posible foco de incendio. no contempla medios de elevación. Para elcaso de tiras led en perfil de aluminio incluye instalacion de la fuente correspondiente
11-08 | EPAC | Colocación de Artefactos | Instalacion de tiras led en perfil de aluminio, por tramos de hasta 3mts | 31000 | Verificar la protección individual de cada artefacto (con fusibles ), pues la sección de los conductores del cableado interno del artefacto no están protegidos por los dispositivos instalados en los tableros . Estos interruptores están dimensionados según los conductores instalados en las canalizaciones. Por ejemplo una luminaria de tubos fluorescentes tienen conductores en su cableado interno de 0,5 mm2, y está conectado a un circuito con protecciones termomagnéticos de 2x10A, Es necesario entonces colocar un fusible de por lo menos 1A para evitar recalentamiento del cableado interno , posible foco de incendio. no contempla medios de elevación. Para elcaso de tiras led en perfil de aluminio incluye instalacion de la fuente correspondiente
11-09 | EPAC | Colocación de Artefactos | Plafones embutidos en cielorraso de Durlock | 46500 | Verificar la protección individual de cada artefacto (con fusibles ), pues la sección de los conductores del cableado interno del artefacto no están protegidos por los dispositivos instalados en los tableros . Estos interruptores están dimensionados según los conductores instalados en las canalizaciones. Por ejemplo una luminaria de tubos fluorescentes tienen conductores en su cableado interno de 0,5 mm2, y está conectado a un circuito con protecciones termomagnéticos de 2x10A, Es necesario entonces colocar un fusible de por lo menos 1A para evitar recalentamiento del cableado interno , posible foco de incendio. no contempla medios de elevación. Para elcaso de tiras led en perfil de aluminio incluye instalacion de la fuente correspondiente
11-10 | EPAC | Colocación de Artefactos | Luminaria en intemperie amurado a pared | 27900 | Verificar la protección individual de cada artefacto (con fusibles ), pues la sección de los conductores del cableado interno del artefacto no están protegidos por los dispositivos instalados en los tableros . Estos interruptores están dimensionados según los conductores instalados en las canalizaciones. Por ejemplo una luminaria de tubos fluorescentes tienen conductores en su cableado interno de 0,5 mm2, y está conectado a un circuito con protecciones termomagnéticos de 2x10A, Es necesario entonces colocar un fusible de por lo menos 1A para evitar recalentamiento del cableado interno , posible foco de incendio. no contempla medios de elevación. Para elcaso de tiras led en perfil de aluminio incluye instalacion de la fuente correspondiente
11-11 | EPAC | Colocación de Artefactos | Luminarias <1m en tierra con construcción de base de hormigón (no incluye tendido de cable subterráneo] | 47500 | Verificar la protección individual de cada artefacto (con fusibles ), pues la sección de los conductores del cableado interno del artefacto no están protegidos por los dispositivos instalados en los tableros . Estos interruptores están dimensionados según los conductores instalados en las canalizaciones. Por ejemplo una luminaria de tubos fluorescentes tienen conductores en su cableado interno de 0,5 mm2, y está conectado a un circuito con protecciones termomagnéticos de 2x10A, Es necesario entonces colocar un fusible de por lo menos 1A para evitar recalentamiento del cableado interno , posible foco de incendio. no contempla medios de elevación. Para elcaso de tiras led en perfil de aluminio incluye instalacion de la fuente correspondiente
11-12 | EPAC | Colocación de Artefactos | Luminarias <1m en tierra sin construcción de base de hormigón (no incluye tendido de cable subterráneo] | 27900 | Verificar la protección individual de cada artefacto (con fusibles ), pues la sección de los conductores del cableado interno del artefacto no están protegidos por los dispositivos instalados en los tableros . Estos interruptores están dimensionados según los conductores instalados en las canalizaciones. Por ejemplo una luminaria de tubos fluorescentes tienen conductores en su cableado interno de 0,5 mm2, y está conectado a un circuito con protecciones termomagnéticos de 2x10A, Es necesario entonces colocar un fusible de por lo menos 1A para evitar recalentamiento del cableado interno , posible foco de incendio. no contempla medios de elevación. Para elcaso de tiras led en perfil de aluminio incluye instalacion de la fuente correspondiente
11-13 | EPAC | Colocación de Artefactos | Luminarias de piletas de natación y/o fuentes | 51700 | Verificar la protección individual de cada artefacto (con fusibles ), pues la sección de los conductores del cableado interno del artefacto no están protegidos por los dispositivos instalados en los tableros . Estos interruptores están dimensionados según los conductores instalados en las canalizaciones. Por ejemplo una luminaria de tubos fluorescentes tienen conductores en su cableado interno de 0,5 mm2, y está conectado a un circuito con protecciones termomagnéticos de 2x10A, Es necesario entonces colocar un fusible de por lo menos 1A para evitar recalentamiento del cableado interno , posible foco de incendio. no contempla medios de elevación. Para elcaso de tiras led en perfil de aluminio incluye instalacion de la fuente correspondiente
11-14 | EPAC | Colocación de Artefactos | Instalación de artefacto de iluminación con fotocélula individual | 56900 | Verificar la protección individual de cada artefacto (con fusibles ), pues la sección de los conductores del cableado interno del artefacto no están protegidos por los dispositivos instalados en los tableros . Estos interruptores están dimensionados según los conductores instalados en las canalizaciones. Por ejemplo una luminaria de tubos fluorescentes tienen conductores en su cableado interno de 0,5 mm2, y está conectado a un circuito con protecciones termomagnéticos de 2x10A, Es necesario entonces colocar un fusible de por lo menos 1A para evitar recalentamiento del cableado interno , posible foco de incendio. no contempla medios de elevación. Para elcaso de tiras led en perfil de aluminio incluye instalacion de la fuente correspondiente
11-15 | EPAC | Colocación de Artefactos | Instalación de luz de emergencia | 27900 | Verificar la protección individual de cada artefacto (con fusibles ), pues la sección de los conductores del cableado interno del artefacto no están protegidos por los dispositivos instalados en los tableros . Estos interruptores están dimensionados según los conductores instalados en las canalizaciones. Por ejemplo una luminaria de tubos fluorescentes tienen conductores en su cableado interno de 0,5 mm2, y está conectado a un circuito con protecciones termomagnéticos de 2x10A, Es necesario entonces colocar un fusible de por lo menos 1A para evitar recalentamiento del cableado interno , posible foco de incendio. no contempla medios de elevación. Para elcaso de tiras led en perfil de aluminio incluye instalacion de la fuente correspondiente
11-16 | EPAC | Colocación de Artefactos | Sistema autónoma para incorporar a artefacto | 41600 | Verificar la protección individual de cada artefacto (con fusibles ), pues la sección de los conductores del cableado interno del artefacto no están protegidos por los dispositivos instalados en los tableros . Estos interruptores están dimensionados según los conductores instalados en las canalizaciones. Por ejemplo una luminaria de tubos fluorescentes tienen conductores en su cableado interno de 0,5 mm2, y está conectado a un circuito con protecciones termomagnéticos de 2x10A, Es necesario entonces colocar un fusible de por lo menos 1A para evitar recalentamiento del cableado interno , posible foco de incendio. no contempla medios de elevación. Para elcaso de tiras led en perfil de aluminio incluye instalacion de la fuente correspondiente
11-17 | EPAC | Colocación de Artefactos | Armado y Colocación de luminarias a >6mts. De altura | 98300 | Verificar la protección individual de cada artefacto (con fusibles ), pues la sección de los conductores del cableado interno del artefacto no están protegidos por los dispositivos instalados en los tableros . Estos interruptores están dimensionados según los conductores instalados en las canalizaciones. Por ejemplo una luminaria de tubos fluorescentes tienen conductores en su cableado interno de 0,5 mm2, y está conectado a un circuito con protecciones termomagnéticos de 2x10A, Es necesario entonces colocar un fusible de por lo menos 1A para evitar recalentamiento del cableado interno , posible foco de incendio. no contempla medios de elevación. Para elcaso de tiras led en perfil de aluminio incluye instalacion de la fuente correspondiente
12-00 | EPAC | Colocación de Elementos de Comando y Protección | Instalación Interruptor Diferencial Bipolar en tablero nuevo | 27900
12-00 | EPAC |  | COLOCACIÓN DE ELEMENTOS DE PROTECCIÓN Y COMANDO | Importe Neto | Notas Aclaratorias
12-01 | EPAC | Colocación de Elementos de Comando y Protección | Instalación Interruptor Termomagnético Bipolar en tablero nuevo | 27900
12-02 | EPAC | Colocación de Elementos de Comando y Protección | Instalación Interruptor Diferencial tetrapolar en el armado de tablero nuevo | 31000
12-03 | EPAC | Colocación de Elementos de Comando y Protección | Instalación Interruptor Termomagnético tetrapolar en el armado de tablero nuevo | 31000
12-04 | EPAC | Colocación de Elementos de Comando y Protección | Instalación Interruptor Diferencial Bipolar en tablero existente | 87900 | No Incluye la prevención de revisión y reparación de defectos(fugas de corriente)
12-05 | EPAC | Colocación de Elementos de Comando y Protección | Instalación Interruptor Diferencial Tetrapolar en tablero existente | 123000 | No Incluye la prevención de revisión y reparación de defectos(fugas de corriente)
12-06 | EPAC | Colocación de Elementos de Comando y Protección | Instalación Protector de sobretensiones por descargas atmosféricas monofásicos | 87900 | Incluye Interruptor termomagnético, protector y barra equipotencial a conectarse si esta no existiera.
12-07 | EPAC | Colocación de Elementos de Comando y Protección | Instalación Protector de sobretensiones por descargas atmosféricas trifásicos | 123000 | Incluye Interruptor termomagnético, protector y barra equipotencial a conectarse si esta no existiera.
12-08 | EPAC | Colocación de Elementos de Comando y Protección | Instalación Protector de sub y sobretensiones monofásicos | 87900 | Incluye relé monitor de sub-sobre tensión más contactor o bobina de disparo sobre interruptor termomagnético
12-09 | EPAC | Colocación de Elementos de Comando y Protección | Instalación Protector de sub y sobretensiones trifásicos | 98300 | Incluye relé monitor de sub-sobre tensión más contactor o bobina de disparo sobre interruptor termomagnético
12-10 | EPAC | Colocación de Elementos de Comando y Protección | Instalación contactor inversor para control de circuitos esenciales y no esenciales | 155200 | Incluye dos contactores formato din con contactos auxiliares para enclavamiento
12-11 | EPAC | Colocación de Elementos de Comando y Protección | Armado e instalación de Tablero de comando de bomba de agua edificio departamentos | 289700 | Incluye el armado de tablero de comando y maniobra del motor de la bomba de agua con tensiones de comando de 24vca o menor
12-12 | EPAC | Colocación de Elementos de Comando y Protección | Armado e instalación de Tablero de comando de bomba de agua domiciliaria | 175900 | Incluye el armado de tablero de comando y maniobra del motor de la bomba de agua con tensiones de comando de 24vca o menor
12-13 | EPAC | Colocación de Elementos de Comando y Protección | Instalación de sistema de automatización de bombeo (automáticos de tanque y cisterna) | 155200 | Incluye el armado de tablero de comando y maniobra del motor de la bomba de agua con tensiones de comando de 24vca o menor
12-14 | EPAC | Colocación de Elementos de Comando y Protección | Instalación de sistema de automatización de cartelería | 119000 | Incluye el armado de tablero con protecciones, contactor y temporizador y/o foto control
12-15 | EPAC | Colocación de Elementos de Comando y Protección | Instalación de interruptor de escalera en caja rectangular | 51700
12-16 | EPAC | Colocación de Elementos de Comando y Protección | Instalación de interruptor de escalera en tablero | 76500
12-17 | EPAC | Colocación de Elementos de Comando y Protección | Instalación de pararrayos hasta 5 pisos H <= 20mts | 993400 | Incluye: instalación de pararrayo, cable de bajada en cañería desde 2 mts de altura amurada cada 1,5nmts, colocación de barra equipotencial, hincado de tres jabalinas y su conexión a barra equipotencial
13-00 | EPAC |  | TABLERO DE COMANDO DE MOTORES | Importe Neto | Notas Aclaratorias
13-01 | EPAC | Tablero de Comando y Motores | 1 arranque directo | 98300 | Estos tableros incluyen los siguientes elementos: Gabinete, interruptor de cabecera, bornera de distribución (si es necesario), protección contra corto circuito y sobrecarga (Guardamotor o fusibles+ relé térmico), contactor, protector por falta de fase, cable canal ranurado, borneras de entrada y salida, pilotos luminosos, llaves de comando (arranque, selectora manual - automático, etc. ) más accesorios
13-02 | EPAC | Tablero de Comando y Motores | 2 arranques directos | 139700 | Estos tableros incluyen los siguientes elementos: Gabinete, interruptor de cabecera, bornera de distribución (si es necesario), protección contra corto circuito y sobrecarga (Guardamotor o fusibles+ relé térmico), contactor, protector por falta de fase, cable canal ranurado, borneras de entrada y salida, pilotos luminosos, llaves de comando (arranque, selectora manual - automático, etc. ) más accesorios
13-03 | EPAC | Tablero de Comando y Motores | 3 arranques directos | 181100 | Estos tableros incluyen los siguientes elementos: Gabinete, interruptor de cabecera, bornera de distribución (si es necesario), protección contra corto circuito y sobrecarga (Guardamotor o fusibles+ relé térmico), contactor, protector por falta de fase, cable canal ranurado, borneras de entrada y salida, pilotos luminosos, llaves de comando (arranque, selectora manual - automático, etc. ) más accesorios
13-04 | EPAC | Tablero de Comando y Motores | 4 arranques directos | 222500 | Estos tableros incluyen los siguientes elementos: Gabinete, interruptor de cabecera, bornera de distribución (si es necesario), protección contra corto circuito y sobrecarga (Guardamotor o fusibles+ relé térmico), contactor, protector por falta de fase, cable canal ranurado, borneras de entrada y salida, pilotos luminosos, llaves de comando (arranque, selectora manual - automático, etc. ) más accesorios
13-05 | EPAC | Tablero de Comando y Motores | 5 arranques directos | 263800 | Estos tableros incluyen los siguientes elementos: Gabinete, interruptor de cabecera, bornera de distribución (si es necesario), protección contra corto circuito y sobrecarga (Guardamotor o fusibles+ relé térmico), contactor, protector por falta de fase, cable canal ranurado, borneras de entrada y salida, pilotos luminosos, llaves de comando (arranque, selectora manual - automático, etc. ) más accesorios
13-05 | EPAC | Tablero de Comando y Motores | 5 arranques directos | 221600 | Estos tableros incluyen los siguientes elementos: Gabinete, interruptor de cabecera, bornera de distribución (si es necesario), protección contra corto circuito y sobrecarga (Guardamotor o fusibles+ relé térmico), contactor, protector por falta de fase, cable canal ranurado, borneras de entrada y salida, pilotos luminosos, llaves de comando (arranque, selectora manual - automático, etc. ) más accesorios
13-06 | EPAC | Tablero de Comando y Motores | Mas de 5 arranques con automatismo | 1034800 | Ídem anterior más módulo lógico programable con sus accesorios
13-07 | EPAC | Tablero de Comando y Motores | Tablero de comando de sistema de purificación de aguas de pileta + iluminación | 344900 | Comprende un arranque directo para bomba de filtro y transformador Clase II para iluminación con sus respectivas elementos de protecciones y maniobra
13-08 | EPAC | Tablero de Comando y Motores | Tablero de comando de sistema riego automatizado 4 circuitos (con Autómatas programables) | 362200 | Tablero de arranque directo de una bomba más comando de electroválvulas con autómata programable
13-09 | EPAC | Tablero de Comando y Motores | Tablero arranque estrella triangulo hasta 10 hp | 331100 | Incluyen: Conexión de: interruptor de cabecera, bornera de distribución, protección contra corto circuito y sobrecarga (Guardamotor o fusibles+ relé térmico), contactores, protector por falta de fase, protector contra sobretensiones transitorias (pararrayos) y accesorios
13-10 | EPAC | Tablero de Comando y Motores | Tablero arranque estrella triangulo hasta 30 hp | 484600 | Incluyen: Conexión de: interruptor de cabecera, bornera de distribución, protección contra corto circuito y sobrecarga (Guardamotor o fusibles+ relé térmico), contactores, protector por falta de fase, protector contra sobretensiones transitorias (pararrayos) y accesorios
13-11 | EPAC | Tablero de Comando y Motores | Tablero arranque estrella triangulo hasta 100 hp | 1240000 | Incluyen: Conexión de: interruptor de cabecera, bornera de distribución, protección contra corto circuito y sobrecarga (Guardamotor o fusibles+ relé térmico), contactores, protector por falta de fase, protector contra sobretensiones transitorias (pararrayos) y accesorios
13-12 | EPAC | Tablero de Comando y Motores | Tablero de medidores hasta 5 medidores | 0 | Agregado el 01/08/2022, colocar notas aclaratorias
13-13 | EPAC | Tablero de Comando y Motores | Tablero de medidores hasta 10 medidores | 0 | Agregado el 01/08/2022, colocar notas aclaratorias
13-14 | EPAC | Tablero de Comando y Motores | Tablero de medidores hasta 16 medidores | 0 | Agregado el 01/08/2022, colocar notas aclaratorias
14-00 | EPAC |  | EMERGENCIAS | Importe Neto | Notas Aclaratorias
14-01 | EPAC | Emergencias | Lunes a viernes hasta 5km (tiempo máx. 4 horas) | 76700 | La tarea incluye: 1)Traslado al lugar de la emergencia. 2) Reparación de la anomalía. 3) Retorno al punto de partida. La tarifa adicional por hora se cobra una vez cumplido el tiempo máximo
14-02 | EPAC | Emergencias | Lunes a viernes hasta 10km (tiempo máx. 4 horas 30 minutos) | 98600 | La tarea incluye: 1)Traslado al lugar de la emergencia. 2) Reparación de la anomalía. 3) Retorno al punto de partida. La tarifa adicional por hora se cobra una vez cumplido el tiempo máximo
14-03 | EPAC | Emergencias | Lunes a viernes hasta 20km (Tiempo máx. 5 horas) | 120600 | La tarea incluye: 1)Traslado al lugar de la emergencia. 2) Reparación de la anomalía. 3) Retorno al punto de partida. La tarifa adicional por hora se cobra una vez cumplido el tiempo máximo
14-04 | EPAC | Emergencias | Lunes a viernes, costo adicional por hora | 27400 | La tarea incluye: 1)Traslado al lugar de la emergencia. 2) Reparación de la anomalía. 3) Retorno al punto de partida. La tarifa adicional por hora se cobra una vez cumplido el tiempo máximo
14-05 | EPAC | Emergencias | Sábado, domingo o feriado hasta 5km (tiempo máx. 4 horas) | 99700 | La tarea incluye: 1)Traslado al lugar de la emergencia. 2) Reparación de la anomalía. 3) Retorno al punto de partida. La tarifa adicional por hora se cobra una vez cumplido el tiempo máximo
14-06 | EPAC | Emergencias | Sábado, domingo o feriado hasta 10km (Tiempo máx. 4 horas 30 minutos) | 106200 | La tarea incluye: 1)Traslado al lugar de la emergencia. 2) Reparación de la anomalía. 3) Retorno al punto de partida. La tarifa adicional por hora se cobra una vez cumplido el tiempo máximo
14-07 | EPAC | Emergencias | Sábado, domingo o feriado hasta 20km (Tiempo máx. 5 horas) | 156800 | La tarea incluye: 1)Traslado al lugar de la emergencia. 2) Reparación de la anomalía. 3) Retorno al punto de partida. La tarifa adicional por hora se cobra una vez cumplido el tiempo máximo
14-08 | EPAC | Emergencias | Sábado, domingo o feriado, costo adicional por hora | 35600 | La tarea incluye: 1)Traslado al lugar de la emergencia. 2) Reparación de la anomalía. 3) Retorno al punto de partida. La tarifa adicional por hora se cobra una vez cumplido el tiempo máximo
15-00 | EPAC |  | MANTENIMIENTO DE TABLEROS ELÉCTRICOS E INSTALACIONES ELECTRICAS | Importe Neto | Notas Aclaratorias
15-01 | EPAC | Mantenimiento de Tableros e Instalaciones Eléctricas | Hasta 20 polos | 61600 | Revisión y verificación de calibre de conductores, estado de las aislaciones y torque en los bornes de conexión, limpieza general
15-02 | EPAC | Mantenimiento de Tableros e Instalaciones Eléctricas | hasta 50 polos | 91900 | Revisión y verificación de calibre de conductores, estado de las aislaciones y torque en los bornes de conexión, limpieza general
15-03 | EPAC | Mantenimiento de Tableros e Instalaciones Eléctricas | hasta 100 polos | 139600 | Revisión y verificación de calibre de conductores, estado de las aislaciones y torque en los bornes de conexión, limpieza general
15-04 | EPAC | Mantenimiento de Tableros e Instalaciones Eléctricas | arranque directo con contactores | 62100 | Revisión y verificación de calibre de conductores, estado de las aislaciones y torque en los bornes de conexión, limpieza general
15-05 | EPAC | Mantenimiento de Tableros e Instalaciones Eléctricas | verificación de las condiciones de seguridad para protección de las personas (importe básico) | 118400 | Verificación de accionamiento de interruptores diferenciales, tiempo de disparo y ensayo en circuitos terminales con dispositivos de prueba
15-06 | EPAC | Mantenimiento de Tableros e Instalaciones Eléctricas | Medición y verificación de resistencia del sistema puesta a tierra (x jabalina) | 89800 | Estas mediciones deben realizarse con instrumentos homologados por institutos o empresas autorizadas y según protocolo aprobado por el órgano de aplicación
15-07 | EPAC | Mantenimiento de Tableros e Instalaciones Eléctricas | Verificación de resistencia de aislación de instalaciones | 102600 | Estas mediciones deben realizarse con instrumentos homologados por institutos o empresas autorizadas y según protocolo aprobado por el órgano de aplicación
15-08 | EPAC | Mantenimiento de Tableros e Instalaciones Eléctricas | medición de la impedancia del lazo de falla | 414500 | Estas mediciones deben realizarse con instrumentos homologados por institutos o empresas autorizadas y según protocolo aprobado por el órgano de aplicación
16-00 | EPAC |  | VARIOS BAJA TENSIÓN | Importe Neto | Notas Aclaratorias
16-01 | EPAC | Varios Baja Tensión | Cargo por diseño de instalación sin planos hasta 10 bocas con computo de materiales | 80200 | Muchas veces encaramos un trabajo sin proyecto de un profesional, o bien, nos solicitan la obra eléctrica fuera del proyecto original. En esta situación debemos agregar a nuestro trabajo manual un trabajo intelectual para desarrollar el proyecto según el requerimiento de quien nos contrata y por razones lógicas debemos efectuarlo en los tiempos adicionales a los que presupuestamos, en consecuencia debe determinarse su costo
16-02 | EPAC | Varios Baja Tensión | Cargo por diseño de instalación sin planos hasta 25 bocas con computo de materiales | 120300 | Muchas veces encaramos un trabajo sin proyecto de un profesional, o bien, nos solicitan la obra eléctrica fuera del proyecto original. En esta situación debemos agregar a nuestro trabajo manual un trabajo intelectual para desarrollar el proyecto según el requerimiento de quien nos contrata y por razones lógicas debemos efectuarlo en los tiempos adicionales a los que presupuestamos, en consecuencia debe determinarse su costo
16-03 | EPAC | Varios Baja Tensión | Cargo por diseño de instalación sin planos hasta 50 bocas con computo de materiales | 200500 | Muchas veces encaramos un trabajo sin proyecto de un profesional, o bien, nos solicitan la obra eléctrica fuera del proyecto original. En esta situación debemos agregar a nuestro trabajo manual un trabajo intelectual para desarrollar el proyecto según el requerimiento de quien nos contrata y por razones lógicas debemos efectuarlo en los tiempos adicionales a los que presupuestamos, en consecuencia debe determinarse su costo
16-04 | EPAC | Varios Baja Tensión | Cargo por diseño de instalación sin planos hasta 100 bocas con computo de materiales | 288700 | Muchas veces encaramos un trabajo sin proyecto de un profesional, o bien, nos solicitan la obra eléctrica fuera del proyecto original. En esta situación debemos agregar a nuestro trabajo manual un trabajo intelectual para desarrollar el proyecto según el requerimiento de quien nos contrata y por razones lógicas debemos efectuarlo en los tiempos adicionales a los que presupuestamos, en consecuencia debe determinarse su costo
16-05 | EPAC | Varios Baja Tensión | Cargo por diseño de instalación sin planos hasta 150 bocas con computo de materiales | 401100 | Muchas veces encaramos un trabajo sin proyecto de un profesional, o bien, nos solicitan la obra eléctrica fuera del proyecto original. En esta situación debemos agregar a nuestro trabajo manual un trabajo intelectual para desarrollar el proyecto según el requerimiento de quien nos contrata y por razones lógicas debemos efectuarlo en los tiempos adicionales a los que presupuestamos, en consecuencia debe determinarse su costo
16-06 | EPAC | Varios Baja Tensión | Cargo por adquisición de materiales eléctricos para la obra (en porcentaje sobre total de materiales) | 7% | Se calcula en base al importe de materiales gestionados, adoptándose un valor correspondiente al tiempo requerido para realizar dichas gestiones.
16-07 | EPAC | Varios Baja Tensión | Sensores de movimiento y/o presencia | 40100
16-08 | EPAC | Varios Baja Tensión | Empalme de cables subterráneos | 62700 | A realizarse con empalmes certificados con resina u otros tipos
16-09 | EPAC | Varios Baja Tensión | Reparación de luminarias en altura >4m | 65500
16-10 | EPAC | Varios Baja Tensión | Reparación de artefactos de tubos fluorescentes | 19200
16-11 | EPAC | Varios Baja Tensión | Revisión de fugas de corriente en instalaciones monofásicas mínimo 1 hora | 58400 | Verificación de la aislación de los conductores con megohmetro. Revisión de empalmes y sus aislaciones. Control de artefactos de iluminación y electrodomésticos. Etc.
16-12 | EPAC | Varios Baja Tensión | Revisión de fugas de corriente en instalaciones trifásicas mínimo 1 hora | 101500 | Verificación de la aislación de los conductores con megohmetro. Revisión de empalmes y sus aislaciones. Control de artefactos de iluminación y electrodomésticos. Etc.
16-13 | EPAC | Varios Baja Tensión | incremento por hora en revisión de fugas de corriente | 20700 | Verificación de la aislación de los conductores con megohmetro. Revisión de empalmes y sus aislaciones. Control de artefactos de iluminación y electrodomésticos. Etc.
16-14 | EPAC | Varios Baja Tensión | Conexión de motores monofásicos | 33400
16-15 | EPAC | Varios Baja Tensión | Colocación de interruptores para cortinas | 51900 | Interruptores conmutadores para cambio de giro de motor
16-16 | EPAC | Varios Baja Tensión | Conexión de cartelería con interruptores horarios y/o fotocélulas | 74600
16-17 | EPAC | Varios Baja Tensión | Conexión de paneles solares | 88200 | Incluye fijación de panel, conexión de baterías e inversores de tensión
16-18 | EPAC | Varios Baja Tensión | Tablero con automatización de 4 canales (LOGO, ARRAY, ZELIO) | 422800 | Incluye el armado del tablero, la programación del autómata y la puesta en funcionamiento en el lugar de instalación
16-19 | EPAC | Varios Baja Tensión | Tablero con automatización de 8 canales (LOGO, ARRAY, ZELIO) | 576400 | Incluye el armado del tablero, la programación del autómata y la puesta en funcionamiento en el lugar de instalación
16-20 | EPAC | Varios Baja Tensión | Instalación de aire Split hasta 3500 frigorías S/instalación eléctrica | 221100 | costos de mano de obra sin material
16-21 | EPAC | Varios Baja Tensión | Instalación de aire Split hasta 5000 frigorías S/instalación eléctrica | 284300 | costos de mano de obra sin material
16-22 | EPAC | Varios Baja Tensión | Tablero de corrección de factor de potencia monofásico hasta 2 Kvar | 59200 | Incluye el calculo y determinación de batería de capacitores, gabinete, protecciones y señalización
16-23 | EPAC | Varios Baja Tensión | Tablero de corrección de factor de potencia trifásico directo hasta 10 Kvar | 118400 | Incluye el calculo y determinación de batería de capacitores, gabinete, protecciones y señalización
16-24 | EPAC | Varios Baja Tensión | Tablero de corrección de factor de potencia trifásico directo hasta 20 Kvar | 157900 | Incluye el calculo y determinación de batería de capacitores, gabinete, protecciones y señalización
16-25 | EPAC | Varios Baja Tensión | Tablero de corrección de factor de potencia trifásico con contactor hasta 10 Kvar | 118400 | incluye el calculo y determinación de batería de capacitores, gabinete, protecciones, maniobra con contactor (si es requerido) y temporizador mas señalización.
16-26 | EPAC | Varios Baja Tensión | Tablero de corrección de factor de potencia trifásico con contactor hasta 20 Kvar | 187500 | incluye el calculo y determinación de batería de capacitores, gabinete, protecciones, maniobra con contactor (si es requerido) y temporizador mas señalización.
16-27 | EPAC | Varios Baja Tensión | Tablero de corrección de factor de potencia automático hasta 50Kvar 6 pasos | 493500 | incluye el calculo y determinación de batería de capacitores, gabinete, protecciones, maniobra con contactor (si es requerido) y relé batimétrico mas señalización.
16-28 | EPAC | Varios Baja Tensión | Tablero de corrección de factor de potencia automático hasta 100Kvar 6 pasos | 888400 | incluye el calculo y determinación de batería de capacitores, gabinete, protecciones, maniobra con contactor (si es requerido) y relé batimétrico mas señalización.
16-29 | EPAC | Varios Baja Tensión | Tablero de corrección de factor de potencia automático hasta 150Kvar 6 pasos | 1184500 | incluye el calculo y determinación de batería de capacitores, gabinete, protecciones, maniobra con contactor (si es requerido) y relé batimétrico mas señalización.
17-00 | EPAC |  | COLOCACIÓN DE PORTERO ELÉCTRICO UNIFAMILIAR | Importe Neto | Notas Aclaratorias
17-01 | EPAC | Colocación de Portero Eléctrico Unifamiliar | Portero de un pulsador en domicilio hasta 20m | 88800 | No incluye canalización, se supone la existencia de la misma. Si no hay canalización, cotizarla
17-02 | EPAC | Colocación de Portero Eléctrico Unifamiliar | Portero de un pulsador con dos teléfonos en domicilio hasta 20m | 133300 | No incluye canalización, se supone la existencia de la misma. Si no hay canalización, cotizarla
17-03 | EPAC | Colocación de Portero Eléctrico Unifamiliar | Por elementos adicionales (teléfono, cerradura, repetidos,etc) | 26900 | No incluye canalización, se supone la existencia de la misma. Si no hay canalización, cotizarla
17-04 | EPAC | Colocación de Portero Eléctrico Unifamiliar | Colocación de portero eléctrico unifamiliar (audio video) | 169100 | No incluye canalización, se supone la existencia de la misma. Si no hay canalización, cotizarla
17-05 | EPAC | Colocación de Portero Eléctrico Unifamiliar | Por elementos adicionales portero con video (teléfono, cerradura, repetidos,etc) | 46200 | No incluye canalización, se supone la existencia de la misma. Si no hay canalización, cotizarla
18-00 | EPAC |  | COLOCACIÓN DE PORTERO ELÉCTRICO EN EDIFICIO (AUDIO SOLO) MULTIFAMILIAR | Importe Neto | Notas Aclaratorias
18-01 | EPAC | Colocación de Portero Eléctrico Multifamiliar (edificio - audio solo) | Instalación de frente | 78800 | No incluye canalización, se supone la existencia de la misma. Si no hay canalización, cotizarla
18-02 | EPAC | Colocación de Portero Eléctrico Multifamiliar (edificio - audio solo) | Cableado por departamento | 24700 | No incluye canalización, se supone la existencia de la misma. Si no hay canalización, cotizarla
18-03 | EPAC | Colocación de Portero Eléctrico Multifamiliar (edificio - audio solo) | Cableado de línea troncal por caja de derivación | 24700 | No incluye canalización, se supone la existencia de la misma. Si no hay canalización, cotizarla
18-04 | EPAC | Colocación de Portero Eléctrico Multifamiliar (edificio - audio solo) | Colocación de teléfonos | 17000 | No incluye canalización, se supone la existencia de la misma. Si no hay canalización, cotizarla
18-05 | EPAC | Colocación de Portero Eléctrico Multifamiliar (edificio - audio solo) | Cerradura eléctrica | 27800 | No incluye canalización, se supone la existencia de la misma. Si no hay canalización, cotizarla
19-00 | EPAC |  | SISTEMAS DE SEGURIDAD | Importe Neto | Notas Aclaratorias
19-01 | EPAC | Sistemas de Seguridad | Cableado de cámaras de seguridad por boca | 20700 | No incluye canalización, se supone la existencia de la misma. Si no hay canalización, cotizarla
19-02 | EPAC | Sistemas de Seguridad | Central hasta 6 cámaras de seguridad | 230700 | No incluye canalización, se supone la existencia de la misma. Si no hay canalización, cotizarla
19-03 | EPAC | Sistemas de Seguridad | Central de 6 a 18 cámaras | 368900 | No incluye canalización, se supone la existencia de la misma. Si no hay canalización, cotizarla
19-04 | EPAC | Sistemas de Seguridad | Central de CCTV | 415100 | No incluye canalización, se supone la existencia de la misma. Si no hay canalización, cotizarla
20-00 | EPAC |  | VARIOS CORRIENTES DÉBILES | Importe Neto | Notas Aclaratorias
20-01 | EPAC | Varios Corrientes Débiles | Cableado de red, teléfono o tv x metro en cañería o cable canal | 1200 | No incluye canalización, se supone la existencia de la misma. Si no hay canalización, cotizarla
20-02 | EPAC | Varios Corrientes Débiles | Cableado de red, teléfono o tv x metro en bandeja a <4m de altura | 5700 | No incluye canalización, se supone la existencia de la misma. Si no hay canalización, cotizarla
20-03 | EPAC | Varios Corrientes Débiles | Cableado de red, teléfono o tv x metro en bandeja a >4m de altura | 8900 | No incluye canalización, se supone la existencia de la misma. Si no hay canalización, cotizarla
20-04 | EPAC | Varios Corrientes Débiles | Colocación de fichas o tomas de teléfono o tv | 5600 | No incluye canalización, se supone la existencia de la misma. Si no hay canalización, cotizarla
20-05 | EPAC | Varios Corrientes Débiles | Colocación de derivadores TV | 5900 | No incluye canalización, se supone la existencia de la misma. Si no hay canalización, cotizarla
20-06 | EPAC | Varios Corrientes Débiles | Colocación de fichas o tomas de red | 6800 | No incluye canalización, se supone la existencia de la misma. Si no hay canalización, cotizarla
20-07 | EPAC | Varios Corrientes Débiles | Colocación de tomas de TV y teléfono con cableado hasta 20m | 31300 | No incluye canalización, se supone la existencia de la misma. Si no hay canalización, cotizarla
20-08 | EPAC | Varios Corrientes Débiles | Colocación de tomas de red con cableado hasta 20m | 32500 | No incluye canalización, se supone la existencia de la misma. Si no hay canalización, cotizarla
21-00 | EPAC |  | COMPUESTO DE INSTALACONES EMBUTIDAS | Importe Neto | Notas Aclaratorias
21-01 | EPAC | Compuesto Instalaciones Embutidas | Instalación de una boca de tomacorriente simple con cañería metálica (hasta 50bocas) | 71700 | Suma de items 2,8 y10, Para las cajas en losa, estos ítem incluyen los tramos de cañería que llegan o salen de la caja y la caja propiamente dicha. Para cajas en paredes, comprende el canaleteado de un promedio de 3mts de cañería y la caja rectangular, octogonal o cuadrada. Por lo general los tamaños de los tableros son proporcionales a los circuitos de la instalación , y en consecuencia a la cantidad de caños que acometan al gabinete; por ello el canaleteado y amurado será más complejo y más oneroso cuanto más caños acometan. Las cajas de paso y/o derivación tienen tanto trabajo como una boca (boca definida por la reglamentación AEA: punto de un circuito terminal, donde se conecta el aparato utilizador por medio de tomacorrientes o por medio de conexiones fijas -uniones o borneras- Considerar que una boca puede ser a la vez: a) una caja de paso o una caja de derivación con un único circuito, o b)una caja de paso con más de un circuito, o una caja de derivación con más de un circuito o una caja de paso y derivación, si están ubicadas a una altura no inferior a 1,8mts. Los criterios generales para la consideración de la instalación de cajas en inmuebles, están especificadas la reglamentación AEA 90364 parte 7 -771 paginas 42 a 44).
21-02 | EPAC | Compuesto Instalaciones Embutidas | Instalación de una boca de tomacorriente doble con cañería metálica (hasta 50 bocas) | 77600 | Suma de items 2,8 y10, Para las cajas en losa, estos ítem incluyen los tramos de cañería que llegan o salen de la caja y la caja propiamente dicha. Para cajas en paredes, comprende el canaleteado de un promedio de 3mts de cañería y la caja rectangular, octogonal o cuadrada. Por lo general los tamaños de los tableros son proporcionales a los circuitos de la instalación , y en consecuencia a la cantidad de caños que acometan al gabinete; por ello el canaleteado y amurado será más complejo y más oneroso cuanto más caños acometan. Las cajas de paso y/o derivación tienen tanto trabajo como una boca (boca definida por la reglamentación AEA: punto de un circuito terminal, donde se conecta el aparato utilizador por medio de tomacorrientes o por medio de conexiones fijas -uniones o borneras- Considerar que una boca puede ser a la vez: a) una caja de paso o una caja de derivación con un único circuito, o b)una caja de paso con más de un circuito, o una caja de derivación con más de un circuito o una caja de paso y derivación, si están ubicadas a una altura no inferior a 1,8mts. Los criterios generales para la consideración de la instalación de cajas en inmuebles, están especificadas la reglamentación AEA 90364 parte 7 -771 paginas 42 a 44).
21-03 | EPAC | Compuesto Instalaciones Embutidas | Instalación de una boca de iluminación con interruptor simple en cañería metálica (hasta 50 bocas) | 71700 | Suma de items 2,8 y10, Para las cajas en losa, estos ítem incluyen los tramos de cañería que llegan o salen de la caja y la caja propiamente dicha. Para cajas en paredes, comprende el canaleteado de un promedio de 3mts de cañería y la caja rectangular, octogonal o cuadrada. Por lo general los tamaños de los tableros son proporcionales a los circuitos de la instalación , y en consecuencia a la cantidad de caños que acometan al gabinete; por ello el canaleteado y amurado será más complejo y más oneroso cuanto más caños acometan. Las cajas de paso y/o derivación tienen tanto trabajo como una boca (boca definida por la reglamentación AEA: punto de un circuito terminal, donde se conecta el aparato utilizador por medio de tomacorrientes o por medio de conexiones fijas -uniones o borneras- Considerar que una boca puede ser a la vez: a) una caja de paso o una caja de derivación con un único circuito, o b)una caja de paso con más de un circuito, o una caja de derivación con más de un circuito o una caja de paso y derivación, si están ubicadas a una altura no inferior a 1,8mts. Los criterios generales para la consideración de la instalación de cajas en inmuebles, están especificadas la reglamentación AEA 90364 parte 7 -771 paginas 42 a 44).
21-04 | EPAC | Compuesto Instalaciones Embutidas | Instalación de una boca de iluminación con interruptor combinación en cañería metálica (hasta 50 bocas) | 77600 | Suma de items 2,8 y10, Para las cajas en losa, estos ítem incluyen los tramos de cañería que llegan o salen de la caja y la caja propiamente dicha. Para cajas en paredes, comprende el canaleteado de un promedio de 3mts de cañería y la caja rectangular, octogonal o cuadrada. Por lo general los tamaños de los tableros son proporcionales a los circuitos de la instalación , y en consecuencia a la cantidad de caños que acometan al gabinete; por ello el canaleteado y amurado será más complejo y más oneroso cuanto más caños acometan. Las cajas de paso y/o derivación tienen tanto trabajo como una boca (boca definida por la reglamentación AEA: punto de un circuito terminal, donde se conecta el aparato utilizador por medio de tomacorrientes o por medio de conexiones fijas -uniones o borneras- Considerar que una boca puede ser a la vez: a) una caja de paso o una caja de derivación con un único circuito, o b)una caja de paso con más de un circuito, o una caja de derivación con más de un circuito o una caja de paso y derivación, si están ubicadas a una altura no inferior a 1,8mts. Los criterios generales para la consideración de la instalación de cajas en inmuebles, están especificadas la reglamentación AEA 90364 parte 7 -771 paginas 42 a 44).
21-05 | EPAC | Compuesto Instalaciones Embutidas | Instalación de una boca de tomacorriente simple con cañería metálica (de 51 a 100 bocas) | 66000 | Suma de items 2,8 y10, Para las cajas en losa, estos ítem incluyen los tramos de cañería que llegan o salen de la caja y la caja propiamente dicha. Para cajas en paredes, comprende el canaleteado de un promedio de 3mts de cañería y la caja rectangular, octogonal o cuadrada. Por lo general los tamaños de los tableros son proporcionales a los circuitos de la instalación , y en consecuencia a la cantidad de caños que acometan al gabinete; por ello el canaleteado y amurado será más complejo y más oneroso cuanto más caños acometan. Las cajas de paso y/o derivación tienen tanto trabajo como una boca (boca definida por la reglamentación AEA: punto de un circuito terminal, donde se conecta el aparato utilizador por medio de tomacorrientes o por medio de conexiones fijas -uniones o borneras- Considerar que una boca puede ser a la vez: a) una caja de paso o una caja de derivación con un único circuito, o b)una caja de paso con más de un circuito, o una caja de derivación con más de un circuito o una caja de paso y derivación, si están ubicadas a una altura no inferior a 1,8mts. Los criterios generales para la consideración de la instalación de cajas en inmuebles, están especificadas la reglamentación AEA 90364 parte 7 -771 paginas 42 a 44).
21-06 | EPAC | Compuesto Instalaciones Embutidas | Instalación de una boca de tomacorriente doble con cañería metálica (de 51 a 100 bocas) | 71000 | Suma de items 2,8 y10, Para las cajas en losa, estos ítem incluyen los tramos de cañería que llegan o salen de la caja y la caja propiamente dicha. Para cajas en paredes, comprende el canaleteado de un promedio de 3mts de cañería y la caja rectangular, octogonal o cuadrada. Por lo general los tamaños de los tableros son proporcionales a los circuitos de la instalación , y en consecuencia a la cantidad de caños que acometan al gabinete; por ello el canaleteado y amurado será más complejo y más oneroso cuanto más caños acometan. Las cajas de paso y/o derivación tienen tanto trabajo como una boca (boca definida por la reglamentación AEA: punto de un circuito terminal, donde se conecta el aparato utilizador por medio de tomacorrientes o por medio de conexiones fijas -uniones o borneras- Considerar que una boca puede ser a la vez: a) una caja de paso o una caja de derivación con un único circuito, o b)una caja de paso con más de un circuito, o una caja de derivación con más de un circuito o una caja de paso y derivación, si están ubicadas a una altura no inferior a 1,8mts. Los criterios generales para la consideración de la instalación de cajas en inmuebles, están especificadas la reglamentación AEA 90364 parte 7 -771 paginas 42 a 44).
21-07 | EPAC | Compuesto Instalaciones Embutidas | Instalación de una boca de iluminación con interruptor simple en cañería metálica (de 51 a 100 bocas) | 66000 | Suma de items 2,8 y10, Para las cajas en losa, estos ítem incluyen los tramos de cañería que llegan o salen de la caja y la caja propiamente dicha. Para cajas en paredes, comprende el canaleteado de un promedio de 3mts de cañería y la caja rectangular, octogonal o cuadrada. Por lo general los tamaños de los tableros son proporcionales a los circuitos de la instalación , y en consecuencia a la cantidad de caños que acometan al gabinete; por ello el canaleteado y amurado será más complejo y más oneroso cuanto más caños acometan. Las cajas de paso y/o derivación tienen tanto trabajo como una boca (boca definida por la reglamentación AEA: punto de un circuito terminal, donde se conecta el aparato utilizador por medio de tomacorrientes o por medio de conexiones fijas -uniones o borneras- Considerar que una boca puede ser a la vez: a) una caja de paso o una caja de derivación con un único circuito, o b)una caja de paso con más de un circuito, o una caja de derivación con más de un circuito o una caja de paso y derivación, si están ubicadas a una altura no inferior a 1,8mts. Los criterios generales para la consideración de la instalación de cajas en inmuebles, están especificadas la reglamentación AEA 90364 parte 7 -771 paginas 42 a 44).
21-08 | EPAC | Compuesto Instalaciones Embutidas | Instalación de una boca de iluminación con interruptor combinación en cañería metálica (de 51 a 100 bocas) | 76200 | Suma de items 2,8 y10, Para las cajas en losa, estos ítem incluyen los tramos de cañería que llegan o salen de la caja y la caja propiamente dicha. Para cajas en paredes, comprende el canaleteado de un promedio de 3mts de cañería y la caja rectangular, octogonal o cuadrada. Por lo general los tamaños de los tableros son proporcionales a los circuitos de la instalación , y en consecuencia a la cantidad de caños que acometan al gabinete; por ello el canaleteado y amurado será más complejo y más oneroso cuanto más caños acometan. Las cajas de paso y/o derivación tienen tanto trabajo como una boca (boca definida por la reglamentación AEA: punto de un circuito terminal, donde se conecta el aparato utilizador por medio de tomacorrientes o por medio de conexiones fijas -uniones o borneras- Considerar que una boca puede ser a la vez: a) una caja de paso o una caja de derivación con un único circuito, o b)una caja de paso con más de un circuito, o una caja de derivación con más de un circuito o una caja de paso y derivación, si están ubicadas a una altura no inferior a 1,8mts. Los criterios generales para la consideración de la instalación de cajas en inmuebles, están especificadas la reglamentación AEA 90364 parte 7 -771 paginas 42 a 44).
21-09 | EPAC | Compuesto Instalaciones Embutidas | Instalación de una boca de tomacorriente simple con cañería PVC flexible (hasta 50bocas) | 55900 | Suma de items 2,8 y10, Para las cajas en losa, estos ítem incluyen los tramos de cañería que llegan o salen de la caja y la caja propiamente dicha. Para cajas en paredes, comprende el canaleteado de un promedio de 3mts de cañería y la caja rectangular, octogonal o cuadrada. Por lo general los tamaños de los tableros son proporcionales a los circuitos de la instalación , y en consecuencia a la cantidad de caños que acometan al gabinete; por ello el canaleteado y amurado será más complejo y más oneroso cuanto más caños acometan. Las cajas de paso y/o derivación tienen tanto trabajo como una boca (boca definida por la reglamentación AEA: punto de un circuito terminal, donde se conecta el aparato utilizador por medio de tomacorrientes o por medio de conexiones fijas -uniones o borneras- Considerar que una boca puede ser a la vez: a) una caja de paso o una caja de derivación con un único circuito, o b)una caja de paso con más de un circuito, o una caja de derivación con más de un circuito o una caja de paso y derivación, si están ubicadas a una altura no inferior a 1,8mts. Los criterios generales para la consideración de la instalación de cajas en inmuebles, están especificadas la reglamentación AEA 90364 parte 7 -771 paginas 42 a 44).
21-10 | EPAC | Compuesto Instalaciones Embutidas | Instalación de una boca de tomacorriente doble con cañería PVC flexible (hasta 50 bocas) | 63200 | Suma de items 2,8 y10, Para las cajas en losa, estos ítem incluyen los tramos de cañería que llegan o salen de la caja y la caja propiamente dicha. Para cajas en paredes, comprende el canaleteado de un promedio de 3mts de cañería y la caja rectangular, octogonal o cuadrada. Por lo general los tamaños de los tableros son proporcionales a los circuitos de la instalación , y en consecuencia a la cantidad de caños que acometan al gabinete; por ello el canaleteado y amurado será más complejo y más oneroso cuanto más caños acometan. Las cajas de paso y/o derivación tienen tanto trabajo como una boca (boca definida por la reglamentación AEA: punto de un circuito terminal, donde se conecta el aparato utilizador por medio de tomacorrientes o por medio de conexiones fijas -uniones o borneras- Considerar que una boca puede ser a la vez: a) una caja de paso o una caja de derivación con un único circuito, o b)una caja de paso con más de un circuito, o una caja de derivación con más de un circuito o una caja de paso y derivación, si están ubicadas a una altura no inferior a 1,8mts. Los criterios generales para la consideración de la instalación de cajas en inmuebles, están especificadas la reglamentación AEA 90364 parte 7 -771 paginas 42 a 44).
21-11 | EPAC | Compuesto Instalaciones Embutidas | Instalación de una boca de iluminación con interruptor simple en cañería PVC flexible (hasta 50 bocas) | 57300 | Suma de items 2,8 y10, Para las cajas en losa, estos ítem incluyen los tramos de cañería que llegan o salen de la caja y la caja propiamente dicha. Para cajas en paredes, comprende el canaleteado de un promedio de 3mts de cañería y la caja rectangular, octogonal o cuadrada. Por lo general los tamaños de los tableros son proporcionales a los circuitos de la instalación , y en consecuencia a la cantidad de caños que acometan al gabinete; por ello el canaleteado y amurado será más complejo y más oneroso cuanto más caños acometan. Las cajas de paso y/o derivación tienen tanto trabajo como una boca (boca definida por la reglamentación AEA: punto de un circuito terminal, donde se conecta el aparato utilizador por medio de tomacorrientes o por medio de conexiones fijas -uniones o borneras- Considerar que una boca puede ser a la vez: a) una caja de paso o una caja de derivación con un único circuito, o b)una caja de paso con más de un circuito, o una caja de derivación con más de un circuito o una caja de paso y derivación, si están ubicadas a una altura no inferior a 1,8mts. Los criterios generales para la consideración de la instalación de cajas en inmuebles, están especificadas la reglamentación AEA 90364 parte 7 -771 paginas 42 a 44).
21-12 | EPAC | Compuesto Instalaciones Embutidas | Instalación de una boca de iluminación con interruptor combinación en cañería PVC flexible (hasta 50 bocas) | 63200 | Suma de items 2,8 y10, Para las cajas en losa, estos ítem incluyen los tramos de cañería que llegan o salen de la caja y la caja propiamente dicha. Para cajas en paredes, comprende el canaleteado de un promedio de 3mts de cañería y la caja rectangular, octogonal o cuadrada. Por lo general los tamaños de los tableros son proporcionales a los circuitos de la instalación , y en consecuencia a la cantidad de caños que acometan al gabinete; por ello el canaleteado y amurado será más complejo y más oneroso cuanto más caños acometan. Las cajas de paso y/o derivación tienen tanto trabajo como una boca (boca definida por la reglamentación AEA: punto de un circuito terminal, donde se conecta el aparato utilizador por medio de tomacorrientes o por medio de conexiones fijas -uniones o borneras- Considerar que una boca puede ser a la vez: a) una caja de paso o una caja de derivación con un único circuito, o b)una caja de paso con más de un circuito, o una caja de derivación con más de un circuito o una caja de paso y derivación, si están ubicadas a una altura no inferior a 1,8mts. Los criterios generales para la consideración de la instalación de cajas en inmuebles, están especificadas la reglamentación AEA 90364 parte 7 -771 paginas 42 a 44).
21-13 | EPAC | Compuesto Instalaciones Embutidas | Instalación de una boca de tomacorriente simple con cañería PVC flexible (de 51 a 100 bocas) | 48600 | Suma de items 2,8 y10, Para las cajas en losa, estos ítem incluyen los tramos de cañería que llegan o salen de la caja y la caja propiamente dicha. Para cajas en paredes, comprende el canaleteado de un promedio de 3mts de cañería y la caja rectangular, octogonal o cuadrada. Por lo general los tamaños de los tableros son proporcionales a los circuitos de la instalación , y en consecuencia a la cantidad de caños que acometan al gabinete; por ello el canaleteado y amurado será más complejo y más oneroso cuanto más caños acometan. Las cajas de paso y/o derivación tienen tanto trabajo como una boca (boca definida por la reglamentación AEA: punto de un circuito terminal, donde se conecta el aparato utilizador por medio de tomacorrientes o por medio de conexiones fijas -uniones o borneras- Considerar que una boca puede ser a la vez: a) una caja de paso o una caja de derivación con un único circuito, o b)una caja de paso con más de un circuito, o una caja de derivación con más de un circuito o una caja de paso y derivación, si están ubicadas a una altura no inferior a 1,8mts. Los criterios generales para la consideración de la instalación de cajas en inmuebles, están especificadas la reglamentación AEA 90364 parte 7 -771 paginas 42 a 44).
21-14 | EPAC | Compuesto Instalaciones Embutidas | Instalación de una boca de tomacorriente doble con cañería PVC flexible (de 51 a 100 bocas) | 53600 | Suma de items 2,8 y10, Para las cajas en losa, estos ítem incluyen los tramos de cañería que llegan o salen de la caja y la caja propiamente dicha. Para cajas en paredes, comprende el canaleteado de un promedio de 3mts de cañería y la caja rectangular, octogonal o cuadrada. Por lo general los tamaños de los tableros son proporcionales a los circuitos de la instalación , y en consecuencia a la cantidad de caños que acometan al gabinete; por ello el canaleteado y amurado será más complejo y más oneroso cuanto más caños acometan. Las cajas de paso y/o derivación tienen tanto trabajo como una boca (boca definida por la reglamentación AEA: punto de un circuito terminal, donde se conecta el aparato utilizador por medio de tomacorrientes o por medio de conexiones fijas -uniones o borneras- Considerar que una boca puede ser a la vez: a) una caja de paso o una caja de derivación con un único circuito, o b)una caja de paso con más de un circuito, o una caja de derivación con más de un circuito o una caja de paso y derivación, si están ubicadas a una altura no inferior a 1,8mts. Los criterios generales para la consideración de la instalación de cajas en inmuebles, están especificadas la reglamentación AEA 90364 parte 7 -771 paginas 42 a 44).
21-15 | EPAC | Compuesto Instalaciones Embutidas | Instalación de una boca de iluminación con interruptor simple en cañería PVC flexible (de 51 a 100 bocas) | 48600 | Suma de items 2,8 y10, Para las cajas en losa, estos ítem incluyen los tramos de cañería que llegan o salen de la caja y la caja propiamente dicha. Para cajas en paredes, comprende el canaleteado de un promedio de 3mts de cañería y la caja rectangular, octogonal o cuadrada. Por lo general los tamaños de los tableros son proporcionales a los circuitos de la instalación , y en consecuencia a la cantidad de caños que acometan al gabinete; por ello el canaleteado y amurado será más complejo y más oneroso cuanto más caños acometan. Las cajas de paso y/o derivación tienen tanto trabajo como una boca (boca definida por la reglamentación AEA: punto de un circuito terminal, donde se conecta el aparato utilizador por medio de tomacorrientes o por medio de conexiones fijas -uniones o borneras- Considerar que una boca puede ser a la vez: a) una caja de paso o una caja de derivación con un único circuito, o b)una caja de paso con más de un circuito, o una caja de derivación con más de un circuito o una caja de paso y derivación, si están ubicadas a una altura no inferior a 1,8mts. Los criterios generales para la consideración de la instalación de cajas en inmuebles, están especificadas la reglamentación AEA 90364 parte 7 -771 paginas 42 a 44).
21-16 | EPAC | Compuesto Instalaciones Embutidas | Instalación de una boca de iluminación con interruptor combinación en cañería PVC flexible (de 51 a 100 bocas) | 58800 | Suma de items 2,8 y10, Para las cajas en losa, estos ítem incluyen los tramos de cañería que llegan o salen de la caja y la caja propiamente dicha. Para cajas en paredes, comprende el canaleteado de un promedio de 3mts de cañería y la caja rectangular, octogonal o cuadrada. Por lo general los tamaños de los tableros son proporcionales a los circuitos de la instalación , y en consecuencia a la cantidad de caños que acometan al gabinete; por ello el canaleteado y amurado será más complejo y más oneroso cuanto más caños acometan. Las cajas de paso y/o derivación tienen tanto trabajo como una boca (boca definida por la reglamentación AEA: punto de un circuito terminal, donde se conecta el aparato utilizador por medio de tomacorrientes o por medio de conexiones fijas -uniones o borneras- Considerar que una boca puede ser a la vez: a) una caja de paso o una caja de derivación con un único circuito, o b)una caja de paso con más de un circuito, o una caja de derivación con más de un circuito o una caja de paso y derivación, si están ubicadas a una altura no inferior a 1,8mts. Los criterios generales para la consideración de la instalación de cajas en inmuebles, están especificadas la reglamentación AEA 90364 parte 7 -771 paginas 42 a 44).
22-00 | EPAC |  | COMPUESTO DE CANALIZACIÓN EXTERIOR | Importe Neto | Notas Aclaratorias
22-01 | EPAC | Compuesto Instalaciones a la Vista | Instalación de una boca de tomacorriente simple con cañería metálica (hasta 50bocas) | 66200 | Suma de items 4,8 y10, Se considera hasta 5m de cañería entre bocas. al momento de presupuestar considerar las curvas entre bocas para agregar cajas de paso/derivación, o en caso de columnas/vigas prever perforación de la misma. No es recomendable utilizar grampas tipo omega en ambientes húmedos o con polvos en suspensión, para evitar acumulación de agua o polvo entre el caño y el muro. Cuando se exija el empleo de empalmes con cuplas y conectores roscados incrementar el costo en un 25% y tener en cuenta metros adicionales sumando $4876 por cada uno de ellos segun se indica en item 04-05
22-02 | EPAC | Compuesto Instalaciones a la Vista | Instalación de una boca de tomacorriente doble con cañería metálica(hasta 50 bocas) | 72100 | Suma de items 4,8 y10, Se considera hasta 5m de cañería entre bocas. al momento de presupuestar considerar las curvas entre bocas para agregar cajas de paso/derivación, o en caso de columnas/vigas prever perforación de la misma. No es recomendable utilizar grampas tipo omega en ambientes húmedos o con polvos en suspensión, para evitar acumulación de agua o polvo entre el caño y el muro. Cuando se exija el empleo de empalmes con cuplas y conectores roscados incrementar el costo en un 25% y tener en cuenta metros adicionales sumando $4876 por cada uno de ellos segun se indica en item 04-05
22-03 | EPAC | Compuesto Instalaciones a la Vista | Instalación de una boca de iluminación con interruptor simple en cañería metálica (hasta 50 bocas) | 66200 | Suma de items 4,8 y10, Se considera hasta 5m de cañería entre bocas. al momento de presupuestar considerar las curvas entre bocas para agregar cajas de paso/derivación, o en caso de columnas/vigas prever perforación de la misma. No es recomendable utilizar grampas tipo omega en ambientes húmedos o con polvos en suspensión, para evitar acumulación de agua o polvo entre el caño y el muro. Cuando se exija el empleo de empalmes con cuplas y conectores roscados incrementar el costo en un 25% y tener en cuenta metros adicionales sumando $4876 por cada uno de ellos segun se indica en item 04-05
22-04 | EPAC | Compuesto Instalaciones a la Vista | Instalación de una boca de iluminación con interruptor combinación en cañería metálica (hasta 50 bocas) | 75000 | Suma de items 4,8 y10, Se considera hasta 5m de cañería entre bocas. al momento de presupuestar considerar las curvas entre bocas para agregar cajas de paso/derivación, o en caso de columnas/vigas prever perforación de la misma. No es recomendable utilizar grampas tipo omega en ambientes húmedos o con polvos en suspensión, para evitar acumulación de agua o polvo entre el caño y el muro. Cuando se exija el empleo de empalmes con cuplas y conectores roscados incrementar el costo en un 25% y tener en cuenta metros adicionales sumando $4876 por cada uno de ellos segun se indica en item 04-05
22-05 | EPAC | Compuesto Instalaciones a la Vista | Instalación de una boca de tomacorriente simple con cañería metálica (de 51 a 100 bocas) | 59700 | Suma de items 4,8 y10, Se considera hasta 5m de cañería entre bocas. al momento de presupuestar considerar las curvas entre bocas para agregar cajas de paso/derivación, o en caso de columnas/vigas prever perforación de la misma. No es recomendable utilizar grampas tipo omega en ambientes húmedos o con polvos en suspensión, para evitar acumulación de agua o polvo entre el caño y el muro. Cuando se exija el empleo de empalmes con cuplas y conectores roscados incrementar el costo en un 25% y tener en cuenta metros adicionales sumando $4876 por cada uno de ellos segun se indica en item 04-05
22-06 | EPAC | Compuesto Instalaciones a la Vista | Instalación de una boca de tomacorriente doble con cañería metálica(de 51 a 100 bocas) | 64800 | Suma de items 4,8 y10, Se considera hasta 5m de cañería entre bocas. al momento de presupuestar considerar las curvas entre bocas para agregar cajas de paso/derivación, o en caso de columnas/vigas prever perforación de la misma. No es recomendable utilizar grampas tipo omega en ambientes húmedos o con polvos en suspensión, para evitar acumulación de agua o polvo entre el caño y el muro. Cuando se exija el empleo de empalmes con cuplas y conectores roscados incrementar el costo en un 25% y tener en cuenta metros adicionales sumando $4876 por cada uno de ellos segun se indica en item 04-05
22-07 | EPAC | Compuesto Instalaciones a la Vista | Instalación de una boca de iluminación con interruptor simple en cañería metálica (de 51 a 100 bocas) | 59700 | Suma de items 4,8 y10, Se considera hasta 5m de cañería entre bocas. al momento de presupuestar considerar las curvas entre bocas para agregar cajas de paso/derivación, o en caso de columnas/vigas prever perforación de la misma. No es recomendable utilizar grampas tipo omega en ambientes húmedos o con polvos en suspensión, para evitar acumulación de agua o polvo entre el caño y el muro. Cuando se exija el empleo de empalmes con cuplas y conectores roscados incrementar el costo en un 25% y tener en cuenta metros adicionales sumando $4876 por cada uno de ellos segun se indica en item 04-05
22-08 | EPAC | Compuesto Instalaciones a la Vista | Instalación de una boca de iluminación con interruptor combinación en cañería metálica (de 51 a 100 bocas) | 67000 | Suma de items 4,8 y10, Se considera hasta 5m de cañería entre bocas. al momento de presupuestar considerar las curvas entre bocas para agregar cajas de paso/derivación, o en caso de columnas/vigas prever perforación de la misma. No es recomendable utilizar grampas tipo omega en ambientes húmedos o con polvos en suspensión, para evitar acumulación de agua o polvo entre el caño y el muro. Cuando se exija el empleo de empalmes con cuplas y conectores roscados incrementar el costo en un 25% y tener en cuenta metros adicionales sumando $4876 por cada uno de ellos segun se indica en item 04-05
22-09 | EPAC | Compuesto Instalaciones a la Vista | Instalación de una boca de tomacorriente simple con cañería PVC rígido (hasta 50bocas) | 62800 | Suma de items 4,8 y10, Se considera hasta 5m de cañería entre bocas. al momento de presupuestar considerar las curvas entre bocas para agregar cajas de paso/derivación, o en caso de columnas/vigas prever perforación de la misma. No es recomendable utilizar grampas tipo omega en ambientes húmedos o con polvos en suspensión, para evitar acumulación de agua o polvo entre el caño y el muro. Cuando se exija el empleo de empalmes con cuplas y conectores roscados incrementar el costo en un 25% y tener en cuenta metros adicionales sumando $4876 por cada uno de ellos segun se indica en item 04-05
22-10 | EPAC | Compuesto Instalaciones a la Vista | Instalación de una boca de tomacorriente doble con cañería PVC rígido (hasta 50 bocas) | 68600 | Suma de items 4,8 y10, Se considera hasta 5m de cañería entre bocas. al momento de presupuestar considerar las curvas entre bocas para agregar cajas de paso/derivación, o en caso de columnas/vigas prever perforación de la misma. No es recomendable utilizar grampas tipo omega en ambientes húmedos o con polvos en suspensión, para evitar acumulación de agua o polvo entre el caño y el muro. Cuando se exija el empleo de empalmes con cuplas y conectores roscados incrementar el costo en un 25% y tener en cuenta metros adicionales sumando $4876 por cada uno de ellos segun se indica en item 04-05
22-11 | EPAC | Compuesto Instalaciones a la Vista | Instalación de una boca de iluminación con interruptor simple en cañería PVC rígido (hasta 50 bocas) | 62800 | Suma de items 4,8 y10, Se considera hasta 5m de cañería entre bocas. al momento de presupuestar considerar las curvas entre bocas para agregar cajas de paso/derivación, o en caso de columnas/vigas prever perforación de la misma. No es recomendable utilizar grampas tipo omega en ambientes húmedos o con polvos en suspensión, para evitar acumulación de agua o polvo entre el caño y el muro. Cuando se exija el empleo de empalmes con cuplas y conectores roscados incrementar el costo en un 25% y tener en cuenta metros adicionales sumando $4876 por cada uno de ellos segun se indica en item 04-05
22-12 | EPAC | Compuesto Instalaciones a la Vista | Instalación de una boca de iluminación con interruptor combinación en cañería PVC rígido (hasta 50 bocas) | 68600 | Suma de items 4,8 y10, Se considera hasta 5m de cañería entre bocas. al momento de presupuestar considerar las curvas entre bocas para agregar cajas de paso/derivación, o en caso de columnas/vigas prever perforación de la misma. No es recomendable utilizar grampas tipo omega en ambientes húmedos o con polvos en suspensión, para evitar acumulación de agua o polvo entre el caño y el muro. Cuando se exija el empleo de empalmes con cuplas y conectores roscados incrementar el costo en un 25% y tener en cuenta metros adicionales sumando $4876 por cada uno de ellos segun se indica en item 04-05
22-13 | EPAC | Compuesto Instalaciones a la Vista | Instalación de una boca de tomacorriente simple con cañería PVC rígido (de 51 a 100 bocas) | 61400 | Suma de items 4,8 y10, Se considera hasta 5m de cañería entre bocas. al momento de presupuestar considerar las curvas entre bocas para agregar cajas de paso/derivación, o en caso de columnas/vigas prever perforación de la misma. No es recomendable utilizar grampas tipo omega en ambientes húmedos o con polvos en suspensión, para evitar acumulación de agua o polvo entre el caño y el muro. Cuando se exija el empleo de empalmes con cuplas y conectores roscados incrementar el costo en un 25% y tener en cuenta metros adicionales sumando $4876 por cada uno de ellos segun se indica en item 04-05
22-14 | EPAC | Compuesto Instalaciones a la Vista | Instalación de una boca de tomacorriente doble con cañería PVC rígido (de 51 a 100 bocas) | 63600 | Suma de items 4,8 y10, Se considera hasta 5m de cañería entre bocas. al momento de presupuestar considerar las curvas entre bocas para agregar cajas de paso/derivación, o en caso de columnas/vigas prever perforación de la misma. No es recomendable utilizar grampas tipo omega en ambientes húmedos o con polvos en suspensión, para evitar acumulación de agua o polvo entre el caño y el muro. Cuando se exija el empleo de empalmes con cuplas y conectores roscados incrementar el costo en un 25% y tener en cuenta metros adicionales sumando $4876 por cada uno de ellos segun se indica en item 04-05
22-15 | EPAC | Compuesto Instalaciones a la Vista | Instalación de una boca de iluminación con interruptor simple en cañería PVC rígido (de 51 a 100 bocas) | 58600 | Suma de items 4,8 y10, Se considera hasta 5m de cañería entre bocas. al momento de presupuestar considerar las curvas entre bocas para agregar cajas de paso/derivación, o en caso de columnas/vigas prever perforación de la misma. No es recomendable utilizar grampas tipo omega en ambientes húmedos o con polvos en suspensión, para evitar acumulación de agua o polvo entre el caño y el muro. Cuando se exija el empleo de empalmes con cuplas y conectores roscados incrementar el costo en un 25% y tener en cuenta metros adicionales sumando $4876 por cada uno de ellos segun se indica en item 04-05
22-16 | EPAC | Compuesto Instalaciones a la Vista | Instalación de una boca de iluminación con interruptor combinación en cañería PVC rígido (de 51 a 100 bocas) | 65900 | Suma de items 4,8 y10, Se considera hasta 5m de cañería entre bocas. al momento de presupuestar considerar las curvas entre bocas para agregar cajas de paso/derivación, o en caso de columnas/vigas prever perforación de la misma. No es recomendable utilizar grampas tipo omega en ambientes húmedos o con polvos en suspensión, para evitar acumulación de agua o polvo entre el caño y el muro. Cuando se exija el empleo de empalmes con cuplas y conectores roscados incrementar el costo en un 25% y tener en cuenta metros adicionales sumando $4876 por cada uno de ellos segun se indica en item 04-05
23-00 | EPAC |  | COMPUESTO DE INSTALACIONES CON CABLE CANAL | Importe Neto | Notas Aclaratorias
23-01 | EPAC | Compuesto Instalaciones con Cable - Canal | Instalación de una boca de tomacorriente simple (hasta 50 bocas) | 58900 | Suma de items 5,8 y10, Se considera hasta 4m de cable canal de 14x7 hasta 75x17, incluye instalación de caja y accesorios de instalación. al momento de presupuestar tener en cuenta costos de fijación del cable canal (tarugos o pegamentos especiales) Corresponde a cable canal para servicios de alimentación de 220v, comunicación y red; compartidos en el mismo canal separados por tabique
23-02 | EPAC | Compuesto Instalaciones con Cable - Canal | Instalación de una boca de iluminación con interruptor simple (hasta 50 bocas) | 57500 | Suma de items 5,8 y10, Se considera hasta 4m de cable canal de 14x7 hasta 75x17, incluye instalación de caja y accesorios de instalación. al momento de presupuestar tener en cuenta costos de fijación del cable canal (tarugos o pegamentos especiales) Corresponde a cable canal para servicios de alimentación de 220v, comunicación y red; compartidos en el mismo canal separados por tabique
23-03 | EPAC | Compuesto Instalaciones con Cable - Canal | Instalación de una boca de tomacorriente doble (hasta 50 bocas) | 62500 | Suma de items 5,8 y10, Se considera hasta 4m de cable canal de 14x7 hasta 75x17, incluye instalación de caja y accesorios de instalación. al momento de presupuestar tener en cuenta costos de fijación del cable canal (tarugos o pegamentos especiales) Corresponde a cable canal para servicios de alimentación de 220v, comunicación y red; compartidos en el mismo canal separados por tabique
23-04 | EPAC | Compuesto Instalaciones con Cable - Canal | Instalación de una boca de iluminación con interruptor doble (hasta 50 bocas) | 61800 | Suma de items 5,8 y10, Se considera hasta 4m de cable canal de 14x7 hasta 75x17, incluye instalación de caja y accesorios de instalación. al momento de presupuestar tener en cuenta costos de fijación del cable canal (tarugos o pegamentos especiales) Corresponde a cable canal para servicios de alimentación de 220v, comunicación y red; compartidos en el mismo canal separados por tabique
23-05 | EPAC | Compuesto Instalaciones con Cable - Canal | metro adicional | 5700 | Suma de items 5,8 y10, Se considera hasta 4m de cable canal de 14x7 hasta 75x17, incluye instalación de caja y accesorios de instalación. al momento de presupuestar tener en cuenta costos de fijación del cable canal (tarugos o pegamentos especiales) Corresponde a cable canal para servicios de alimentación de 220v, comunicación y red; compartidos en el mismo canal separados por tabique
24-00 | EPAC |  | COMPUESTO ACOMETIDA | Importe Neto | Notas Aclaratorias
24-01 | EPAC | Compuesto Acometida | Certificado pilar de obra, acometida monofásica aérea con sistema doble aislación, hincado de jabalina y armado tablero de obra, no incluye construcción de pilar | 458000 | Suma de ítems 0 y 1
24-02 | EPAC | Compuesto Acometida | Certificado pilar de obra monofásica, acometida subterránea hasta 10Kw con sistema doble aislación, hincado de jabalina y armado tablero de obra monofásico, no incluye construcción de pilar | 511600 | Suma de ítems 0 y 1
24-03 | EPAC | Compuesto Acometida | Certificado pilar de obra trifásico, acometida aérea hincado de jabalina y armado tablero de obra, no incluye construcción de pilar | 472900 | Suma de ítems 0 y 1
24-04 | EPAC | Compuesto Acometida | Certificado pilar de obra trifásico, acometida subterránea hasta 10Kw con sistema doble aislación hincado de jabalina y armado tablero de obra monofásico, no incluye construcción de pilar | 526500 | Suma de ítems 0 y 1
25-00 | EPAC |  | PERSONAL CONTRATADO | Importe Neto | Notas Aclaratorias
25-01 | EPAC | Personal Contratado | Oficial electricista especializado (por hora) | 7100 | Valores por hora obtenidos de Electro instalador
25-02 | EPAC | Personal Contratado | Oficial electricista (por hora) | 5700 | Valores por hora obtenidos de Electro instalador
25-03 | EPAC | Personal Contratado | Medio oficial electricista (por hora) | 5000 | Valores por hora obtenidos de Electro instalador
25-04 | EPAC | Personal Contratado | Ayudante electricista (por hora) | 4600 | Valores por hora obtenidos de Electro instalador
26-00 |  |  | Nueva Categoría | Importe Neto | Notas Aclaratorias
26-01 |  | Nueva Categoría | Actividad 1 | -28000 | Bonificacion de Visita de inspección.
26-02 |  | Nueva Categoría | Actividad 2 | 0 | Corresponde descuento del %20 del total presupuestado con las formas de pagos indicadas y el cliente haya manifestado su forma de pago.
26-03 |  | Nueva Categoría | Actividad 3 | 0 | Corresponde a otros descuentos (ingreso manual)
27-00 | Electroinstalador |  | PURIFICACION (EI) | Importe Neto | Notas Aclaratorias
27-01 | Electroinstalador | Purificación (EI) | Extractor de aire en baño. | 11000
27-02 | Electroinstalador | Purificación (EI) | Extractor de aire en cocina. | 19000
27-03 | Electroinstalador | Purificación (EI) | Extractor de aire en cocina 240 mm | 38000
27-04 | Electroinstalador | Purificación (EI) | Campana tipo SPAR | 18000
28-00 | Electroinstalador |  | ELECTROINSTALADOR (Otros) | Importe Neto | Notas Aclaratorias
28-01 | Electroinstalador | Visita y Documentación (EI) | Visita de de inspección | 33000
28-02 | Electroinstalador | Electroinstalador (Otros) | Armado de pilar de obra Monofásico | 145500 | (Instalación transitoria o circunstancial) No incluye construcción de pilar
28-03 | Electroinstalador | Electroinstalador (Otros) | Armado de pilar de obra Trifásico | 190000 | (Instalación transitoria o circunstancial) No incluye construcción de pilar
28-04 | Electroinstalador | Electroinstalador (Otros) | Armado de losa por boca | 24500 | Bandeja porta-cable de 50 a 200 mm x y carpeta 3 m de largo y a una altura máxima de 3 m $ 31.200+IVA Se toma referencial al valor de la unidad de cada bandeja con sus correspondientes soportes, cada uno a un metro de distancia y sobre superficie libre de obstáculos.
28-05 | Electroinstalador | Visita y Documentación (EI) | Certificado pilar transitorio. | 75000
28-06 | Electroinstalador | Visita y Documentación (EI) | Certificación y carpeta técnica de vivienda existente / nueva o local comercial. (Hasta 20 bocas) | 221500
28-07 | Electroinstalador | Visita y Documentación (EI) | Certificación de vivienda existente o local comercial (Más de 20 bocas). | 10000 | (corresponde al punto anterior (4) - precio adicional por boca a partir de la boca 21)
28-08 | Electroinstalador | Electroinstalador (Otros) | Cableado de bocas | 15000 | (incluye colocación de porta lámpara y módulo de efecto)
28-09 | Electroinstalador | Electroinstalador (Otros) | Recableado de vivienda pre-existente | 27000
28-10 | Electroinstalador | Electroinstalador (Otros) | Armado de tablero monofónico por protección | 42000
28-11 | Electroinstalador | Electroinstalador (Otros) | Armado de tablero trifásico por protección | 45500
28-12 | Electroinstalador | Colocación - conexión (EI) | Colocación de elementos dispersor (Pat) MTS | 66000 | (Hincado de 1,5 m de jabalina + caja de inspección)
28-13 | Electroinstalador | Colocación - conexión (EI) | Colocación de artefacto de Iluminación (Hasta 3 m de altura). | 12000
28-14 | Electroinstalador | Colocación - conexión (EI) | Colocación de artefacto de Iluminación (Mayor a 3 m de altura). | 17000
28-15 | Electroinstalador | Colocación - conexión (EI) | Colocación o recambio de termomagnética y diferencial Monofásico | 47000
28-16 | Electroinstalador | Colocación - conexión (EI) | Colocación o recambio de termomagnética y diferencial trifásico | 67000
28-17 | Electroinstalador | Colocación - conexión (EI) | Conexión de motor Monofásico | 52500
28-18 | Electroinstalador | Electroinstalador (Otros) | Canalización embutida con cableado y colocación de artefacto o toma | 45500 | (Con tendido de caño hasta 5 m)
28-19 | Electroinstalador | Electroinstalador (Otros) | Canalización exterior con cableado y colocación de artefacto o toma. | 41500 | (Con tendido de caño hasta 5m)
28-20 | Electroinstalador | Electroinstalador (Otros) | Empalme de cable subterráneo. | 53000
28-21 | Electroinstalador | Electroinstalador (Otros) | Empalme de cable subterráneo (por hora extra). | 56500
28-22 | Electroinstalador | Electroinstalador (Otros) | Revisión de fugas de corriente en instalaciones monofónicas (Mínimo 1 hora) | 45000
28-23 | Electroinstalador | Electroinstalador (Otros) | Incremento por hora para revisión de fugas de corriente en instalaciones. | 15500
28-24 | Electroinstalador | Colocación - conexión (EI) | Ventilador de techo sin luces | 53000
28-25 | Electroinstalador | Colocación - conexión (EI) | Ventilador de techo con luces | 64000
28-26 | Electroinstalador | Colocación - conexión (EI) | Luz de emergencia | 20000 | (Luz de emergencia hasta 3 metros)
28-27 | Electroinstalador | Electroinstalador (Otros) | Revisión de tableros e instalación DFE protecciones del usuario | 41500
28-28 | Electroinstalador | Electroinstalador (Otros) | Valor de ayudante electricista por día. | 39000
28-29 | Electroinstalador | Electroinstalador (Otros) | Emergencia después de las 22 hs | 20000 | (Precio por hora)
28-30 | Electroinstalador | Colocación - conexión (EI) | Spot Led | 12000
28-31 | Electroinstalador | Colocación - conexión (EI) | Reparación de luminarias | 52500 | (Hasta 4m)
28-32 | Electroinstalador | Electroinstalador (Otros) | Zanjeo por metro - cableado IRAM - 2178 - subterráneo 25x80 cm (cama de arena colocación del cable. | 31500 | INCLUYE: Protección mecánica, colocación de la malla de prevención y tapado completo de zanja. NO INCLUYE: La compra de los materiales.
29-00 | EPAC +
29-01 | EPAC + | Colocación de Elementos de Comando y Protección | Instalación Interruptor Termomagnético Bipolar en tablero existente | 23400 | No Incluye la prevención de revisión y reparación de defectos(fugas de corriente)
29-02 | EPAC + | Colocación de Elementos de Comando y Protección | Instalación Interruptor Termomagnético Tetrapolar en tablero existente | 27800 | No Incluye la prevención de revisión y reparación de defectos(fugas de corriente)
- |  | Nueva Categoría | Actividad 5
30-00 | AAIERIC |  | Obra completa - Refacción - Ampliación (*) (AAIERIC)
30-01 | AAIERIC | Obra completa - Refacción - Ampliación (*) (AAIERIC) | Visita: Inspección Ocular, Evaluación, Diagnóstico, Asesoramiento y Presupuesto | 47998
30-02 | AAIERIC | Obra completa - Refacción - Ampliación (*) (AAIERIC) | Urgencia: Lunes a Sabado a partir 20:00 hs/Domingo y Feriado (mínimo) | 115071
30-03 | AAIERIC | Obra completa - Refacción - Ampliación (*) (AAIERIC) | Unidad básica de cotización para todo trabajo eléctrico: 1(una) boca completa. | 95829
30-04 | AAIERIC | Obra completa - Refacción - Ampliación (*) (AAIERIC) | Service - Instalación (mínimo) | 95829
30-05 | AAIERIC | Obra completa - Refacción - Ampliación (*) (AAIERIC) | Hora de Trabajo (mínimo) | 47998
30-06 | AAIERIC | Obra completa - Refacción - Ampliación (*) (AAIERIC) | Hora de Trabajo (promedio) | 47998
31-00 | AAIERIC |  | Canalización de cañería en losa
31-01 | AAIERIC | Canalización de cañería en losa (AAIERIC) | Canalización en losa con caño metálico | 48514
31-02 | AAIERIC | Canalización de cañería en losa (AAIERIC) | Canalización en loseta con caño metálico | 50939
32-00 | AAIERIC |  | Amurado de cañeria en mampostería (AAIERIC)
32-01 | AAIERIC | Amurado de cañeria en mampostería (AAIERIC) | Amurado de cañeria en mampostería - ladrillo común - boca | 55133
32-02 | AAIERIC | Amurado de cañeria en mampostería (AAIERIC) | Amurado de cañeria en mampostería - ladrillo hueco - boca | 53823
32-03 | AAIERIC | Amurado de cañeria en mampostería (AAIERIC) | Amurado de cañeria en mampostería - ladrillo común - xmetro | 13176
32-04 | AAIERIC | Amurado de cañeria en mampostería (AAIERIC) | Amurado de cañeria en mampostería - ladrillo hueco - xmetro | 12919
33-00 | AAIERIC |  | Amurado de cañeria a la vista
33-01 | AAIERIC | Amurado de cañeria a la vista (AAIERIC) | Amurado de cañeria a la vista - metal - boca | 44066
33-02 | AAIERIC | Amurado de cañeria a la vista (AAIERIC) | Amurado de cañeria a la vista - PVC - boca | 44066
33-03 | AAIERIC | Amurado de cañeria a la vista (AAIERIC) | Amurado de cañeria a la vista - Cable Canal (14x30) - boca | 44066
AAIERIC
AAIERIC
34-00 | AAIERIC |  | Pase de viga y/o columna (AAIERIC)
34-01 | AAIERIC | Pase de viga y/o columna (AAIERIC) | A razón de 1 (una) boca en viga y/o columna | 51169
AAIERIC
35-00 | AAIERIC |  | Cable subterráneo (AAIERIC)
35-01 | AAIERIC | Cable subterráneo (AAIERIC) | Cable subterráneo a razón de 1(una) boca cada 1m x tierra | 47954
35-02 | AAIERIC | Cable subterráneo (AAIERIC) | Cable subterráneo a razón de 1(una) boca cada 1m x piso | 51169
35-03 | AAIERIC | Cable subterráneo (AAIERIC) | Cable subterráneo Adicional por cada caja de paso x tierra | 52662
35-04 | AAIERIC | Cable subterráneo (AAIERIC) | Cable subterráneo Adicional por cada caja de paso x piso | 56234
36-00 | AAIERIC |  | Cableado (AAIERIC)
36-01 | AAIERIC | Cableado (AAIERIC) | Cableado en obra nueva - Opción 1 | 23579 | Canalización realizada por el profesional x boca
36-02 | AAIERIC | Cableado (AAIERIC) | Cableado en obra nueva - Opción 2 | 32831 | Canalización realizada por otro profesional x boca
36-03 | AAIERIC | Cableado (AAIERIC) | Recableado con artefactos | 49233 | No incluye cables pegados a la cañería o cualquier Artefacto colgante. Adicional x efecto 17113 otro vicio oculto en la instalación, lo cual se cotizará Artefacto colgante pesado - Mínimo 91894 en el momento.
36-04 | AAIERIC | Cableado (AAIERIC) | Recableado sin artefactos | 32831 | No incluye cables pegados a la cañería o cualquier Artefacto colgante. Adicional x efecto 17113 otro vicio oculto en la instalación, lo cual se cotizará Artefacto colgante pesado - Mínimo 91894 en el momento.
37-00 | AAIERIC |  | Conexión de Puntos y Tomas (AAIERIC)
37-01 | AAIERIC | Conexión de Puntos y Tomas (AAIERIC) | Conexión Punto, toma simple, portalámpara | 17113 | x boca
37-02 | AAIERIC | Conexión de Puntos y Tomas (AAIERIC) | Conexión Toma doble | 21675 | x boca
37-03 | AAIERIC | Conexión de Puntos y Tomas (AAIERIC) | Conexión Punto Combinación | 18419 | x boca
38-00 | AAIERIC |  | Tableros (AAIERIC)
38-01 | AAIERIC | Tableros (AAIERIC) | Tablero Principal con 1 ID y 1 TM + PAT (Monofásico) | 283086 | Incluye canalización, amurado y conexión - x unidad
38-02 | AAIERIC | Tableros (AAIERIC) | Solo PAT (Monofásico) | 143689 | Incluye canalización, amurado y conexión - x unidad
38-03 | AAIERIC | Tableros (AAIERIC) | Tablero Principal con 1 ID y 1 TM + PAT (Trifásico) | 383351 | Incluye canalización, amurado y conexión - x unidad
38-04 | AAIERIC | Tableros (AAIERIC) | ID, ITM u otro módulo bipolar adicional (Trifásico) | 69601 | Incluye canalización, amurado y conexión - x unidad
38-05 | AAIERIC | Tableros (AAIERIC) | ID tetrapolar (Trifásico) | 119824 | Incluye canalización, amurado y conexión - x unidad
38-06 | AAIERIC | Tableros (AAIERIC) | ITM tetrapolar (Trifásico) | 119824 | Incluye canalización, amurado y conexión - x unidad
38-07 | AAIERIC | Tableros (AAIERIC) | ITM tripolar (Trifásico) | 101088 | Incluye canalización, amurado y conexión - x unidad
38-08 | AAIERIC | Tableros (AAIERIC) | Tableros Seccionales Hasta 8 polos | 201195 | Incluye canalización, amurado y conexión - x unidad
38-09 | AAIERIC | Tableros (AAIERIC) | Tableros Seccionales De 8 a 36 polos | 804881 | Incluye canalización, amurado y conexión - x unidad
38-10 | AAIERIC | Tableros (AAIERIC) | Tableros Seccionales De 36 a 54 polos | 1207266 | Incluye canalización, amurado y conexión - x unidad
38-11 | AAIERIC | Tableros (AAIERIC) | Tableros especiales A criterio del instalador según variables. | 1 | Incluye canalización, amurado y conexión - x unidad
39-00 | AAIERIC |  | Colocación de Artefactos de iluminación y otros (AAIERIC)
39-01 | AAIERIC | Colocación de Artefactos de iluminación y otros (AAIERIC) | Colocación Artefacto aplique simple | 26261 | x unidad
39-02 | AAIERIC | Colocación de Artefactos de iluminación y otros (AAIERIC) | Colocación Spot Led por unidad | 26261 | x unidad
39-03 | AAIERIC | Colocación de Artefactos de iluminación y otros (AAIERIC) | Colocación Artefacto colgante liviano 3 luces 1 efecto | 52524 | x unidad
39-04 | AAIERIC | Colocación de Artefactos de iluminación y otros (AAIERIC) | Colocación Artefacto colgante liviano 5 luces 1 efecto | 69581 | x unidad
39-05 | AAIERIC | Colocación de Artefactos de iluminación y otros (AAIERIC) | Colocación Artefacto colgante. Adicional x efecto | 17113 | x unidad
39-06 | AAIERIC | Colocación de Artefactos de iluminación y otros (AAIERIC) | Colocación Artefacto colgante pesado - Mínimo | 91894 | x unidad
39-07 | AAIERIC | Colocación de Artefactos de iluminación y otros (AAIERIC) | Colocación Equipo de tubo Led simple de 7 W a 36 W | 52524 | x unidad
39-08 | AAIERIC | Colocación de Artefactos de iluminación y otros (AAIERIC) | Colocación Equipo de tubo Led doble de 7 W a 36 W | 64657 | x unidad
39-09 | AAIERIC | Colocación de Artefactos de iluminación y otros (AAIERIC) | Colocación Equipo de tubo Led 45 W | 65682 | x unidad
39-10 | AAIERIC | Colocación de Artefactos de iluminación y otros (AAIERIC) | Colocación Equipo de tubo Led doble 45 W | 81506 | x unidad
39-11 | AAIERIC | Colocación de Artefactos de iluminación y otros (AAIERIC) | Colocación Ventilador de techo | 95829 | x unidad
39-12 | AAIERIC | Colocación de Artefactos de iluminación y otros (AAIERIC) | Colocación Ventilador de techo con luminaria 1 efecto | 119824 | x unidad
40-00 | AAIERIC |  | Acometida (amurado + conexión)
40-01 | AAIERIC | Acometida (amurado + conexión) (AAIERIC) | Gabinete 1 Medidor Monofásico | 201195 | En pilar/muro existente + PAT de Servicio
40-02 | AAIERIC | Acometida (amurado + conexión) (AAIERIC) | Gabinete 2 Medidores Monofásicos | 287531 | En pilar/muro existente + PAT de Servicio
40-03 | AAIERIC | Acometida (amurado + conexión) (AAIERIC) | Gabinete 3 Medidores Monofásicos * | 670783 | En pilar/muro existente + PAT de Servicio *Se incluye Caja de Toma 63A (EDENOR-EDESUR)
40-04 | AAIERIC | Acometida (amurado + conexión) (AAIERIC) | Gabinete 4 Medidores Monofásicos * | 766600 | En pilar/muro existente + PAT de Servicio *Se incluye Caja de Toma 63A (EDENOR-EDESUR)
40-05 | AAIERIC | Acometida (amurado + conexión) (AAIERIC) | PAT de Servicio (jabalina + caja de insp.) | 143689 | En pilar/muro existente + PAT de Servicio
40-06 | AAIERIC | Acometida (amurado + conexión) (AAIERIC) | Pilar completo (Gabinete, TP, Caño y PAT | 790507 | En pilar/muro existente + PAT de Servicio
40-07 | AAIERIC | Acometida (amurado + conexión) (AAIERIC) | Caño de acometida (amurado y conexión) | 201195 | En pilar/muro existente + PAT de Servicio
40-08 | AAIERIC | Acometida (amurado + conexión) (AAIERIC) | Caja de Toma (Fusilera NH 00) | 287531 | En pilar/muro existente + PAT de Servicio
40-09 | AAIERIC | Acometida (amurado + conexión) (AAIERIC) | Agregado de un gabinete de medidor + TP | 287531 | En pilar/muro existente + PAT de Servicio
41-00 | AAIERIC |  | Bandejas Portacables x metro (AAIERIC)
41-01 | AAIERIC | Bandejas Portacables x metro (AAIERIC) | Bandejas Portacables hasta 150mm de ancho Por metro lineal H<3m | 11634 | Altura máxima hasta 3 metros
41-02 | AAIERIC | Bandejas Portacables x metro (AAIERIC) | Bandejas Portacables hasta 150mm de ancho Por c/accesorio (Curva plana, Unión T) H<3m | 15534 | Altura máxima hasta 3 metros
41-03 | AAIERIC | Bandejas Portacables x metro (AAIERIC) | Bandejas Portacables hasta 150mm de ancho Otros accesorios H<3m | 7772 | Altura máxima hasta 3 metros
41-04 | AAIERIC | Bandejas Portacables x metro (AAIERIC) | Bandejas Portacables hasta 150mm de ancho Por metro lineal H>3m | 14552 | Altura mínima desde 3 metros
41-05 | AAIERIC | Bandejas Portacables x metro (AAIERIC) | Bandejas Portacables hasta 150mm de ancho Por c/accesorio (Curva plana, Unión T) H>3m | 18376 | Altura mínima desde 3 metros
41-06 | AAIERIC | Bandejas Portacables x metro (AAIERIC) | Bandejas Portacables hasta 150mm de ancho Otros accesorios H>3m | 22328 | Altura mínima desde 3 metros
41-07 | AAIERIC | Bandejas Portacables x metro (AAIERIC) | Bandejas Portacables 200/300mm de ancho Por metro lineal H<3m | 17440 | Altura máxima hasta 3 metros
41-08 | AAIERIC | Bandejas Portacables x metro (AAIERIC) | Bandejas Portacables 200/300mm de ancho Por c/accesorio (Curva plana, Unión T) H<3m | 23292 | Altura máxima hasta 3 metros
41-09 | AAIERIC | Bandejas Portacables x metro (AAIERIC) | Bandejas Portacables 200/300mm de ancho Otros accesorios H<3m | 11634 | Altura máxima hasta 3 metros
41-10 | AAIERIC | Bandejas Portacables x metro (AAIERIC) | Bandejas Portacables 200/300mm de ancho Por metro lineal H>3m | 14934 | Altura mínima desde 3 metros
41-11 | AAIERIC | Bandejas Portacables x metro (AAIERIC) | Bandejas Portacables 200/300mm de ancho Por c/accesorio (Curva plana, Unión T) H>3m | 22491 | Altura mínima desde 3 metros
41-12 | AAIERIC | Bandejas Portacables x metro (AAIERIC) | Bandejas Portacables 200/300mm de ancho Otros accesorios H>3m | 30000 | Altura mínima desde 3 metros
41-13 | AAIERIC | Bandejas Portacables x metro (AAIERIC) | Bandejas Portacables 450/600 mm de ancho Por metro lineal H<3m | 23843 | Altura máxima hasta 3 metros
41-14 | AAIERIC | Bandejas Portacables x metro (AAIERIC) | Bandejas Portacables 450/600 mm de ancho Por c/accesorio (Curva plana, Unión T) H<3m | 34842 | Altura máxima hasta 3 metros
41-15 | AAIERIC | Bandejas Portacables x metro (AAIERIC) | Bandejas Portacables 450/600 mm de ancho Otros accesorios H<3m | 15153 | Altura máxima hasta 3 metros
41-16 | AAIERIC | Bandejas Portacables x metro (AAIERIC) | Bandejas Portacables 450/600 mm de ancho Por metro lineal H>3m | 20837 | Altura mínima desde 3 metros
41-17 | AAIERIC | Bandejas Portacables x metro (AAIERIC) | Bandejas Portacables 450/600 mm de ancho Por c/accesorio (Curva plana, Unión T) H>3m | 31139 | Altura mínima desde 3 metros
41-18 | AAIERIC | Bandejas Portacables x metro (AAIERIC) | Bandejas Portacables 450/600 mm de ancho Otros accesorios H>3m | 41553 | Altura mínima desde 3 metros
-
-
- | FEDECOR | Próximamente | Próximamente